## sv
damkveTi _______________________________________________________________________________________________
(organizaciis dasaxeleba)
damtkicebulia "______" _________________2015 weli
krebsiTi saxarjTaRricxvo gaangariSeba TanxiT | [5 empty] | aTasi lari
maT Soris: dasabrunebeli | [5 empty] | aTasi lari
__________________________________________________________________________________________________________
(damtkicebis Sesaxeb dokumentze miTiTeba)
"___" | __________ | 2015 weli
mSeneblobis Rirebulebis krebsiTi saxarjTaRricxvo gaangariSeba
112-is administraciuli Senoba
rigiTi # | xarjT. # | Tavebis, obieqtebis, samuSaoebisa da danaxarjebis dasaxeleba | samSeneblo samuSaoebi | samontaJo samuSaoeb. | mowyobiloba aveji,inven | sxvadasxva samuSaoeb. | saerTo saxarjTaR. Rirebuleba aTasi lari
1 | 2 | 3 | 4 | 5 | 6 | 7 | 8
Tavi 2
mSeneblobis ZiriTadi obieqtebi
1 | ob.xarj.#1 | 112-is administraciuli Senoba
2 |  | jami Tavi 2
Tavi 6
gare qselebi
3 | xarj.#2 | gare wyalsaden-kanalizacia
4 |  | jami Tavi 6
Tavi 7
vertikaluri dagegmareba da teritoriis keTlmowyoba
5 | xarj.#3 | vertikaluri dagegmareba
6 | xarj. #4 | teritoriis keTilmowyoba
7 |  | jami Tavi 7
8 |  | jami Tavi 2-7
Tavi 8
droebiTi Senoba-nagebobebi
9 |  | droebiTi Senoba-nagebobebi 1.5%
10 |  | jami Tavi 8
11 |  | jami Tavi 2-8
12 |  | gauTvaliswinebeli xarjebi _3%
13 |  | jami
14 |  | Dd R g _18%
15 |  | sul krebsiTi xarjTaRricxviT

## ob1
112-is administraciuli Senoba
mSeneblobis dasaxeleba
obieqturi xarjTaRricxva #1
administraciuli Senoba
rigiTi nomeri | # | Tavebis, obieqtebis, samuSaoebisa da danaxarjebis dasaxeleba | samSeneblo samuSaoebi | samontaJo samuSaoebi | mowyobiloba aveji, inventari | sxvadasxva samuSaoebi | saerTo saxarjTaRricxvo Rirebuleba aTasi lari
1 | 2 | 3 | 4 | 5 | 6 | 7 | 8
1 | 1/1 | samSeneblo samuSaoebi
2 | 1/2 | Sida wyalsaden-kanalizacia
3 | 1/3 | gaTboba-gagrileba-ventilacia
4 | 1/4 | Zalovani eleqtromowyobiloba da elganaTeba
5 | 1/5 | mexamridi
6 | 1/6 | kompiuteruli qselis mowyoba
7 | 1/7 | saxanZro signalizacia
8 | 1/8 | amwevi platforma unarSezRudulTaTvis da turniketi
9 |  | jami

## sam1
112-is administraciuli Senoba
xarjTaRricxva #1/1
samSeneblo samuSaoebi
NN | gafas. N | samuSao | ganz. | raodenoba |  | masala |  | xelfasi |  | manqana-meqanizmebi da transporti |  | jami
|  |  |  | normativiT erTeulze | sul | erT. fasi | jami | erT. fasi | jami | erT. fasi | jami
1 | 2 | 3 | 4 | 5 | 6 | 7 | 8 | 9 | 10 | 11 | 12 | 13
1. miwis samuSaoebi
1 | 1-22-15 | III kategoriis gruntis datvirTva eqskavatoriT avtomanqanebze | m3 |  | 880
|  | Sromis danaxarjebi | kac/sT | 0.02 | 17.6
|  | eqskavatori muxluxa svlaze CamCis tevadobiT 0,5m3 | manq/sT | 0.0448 | 39.424
|  | sxva manqana | lari | 0.0021 | 1.848
2 |  | zedmeti gruntis gatana 10 km-ze 880X2.2= | t |  | 1936
|  | Sromis danaxarjebi | kac/sT | 0.0132 | 25.5552
3 | 1-22-17 | V kategoriis gruntis damuSaveba da datvirTva eqskavatoriT avtomanqanebze | m3 |  | 770
|  | Sromis danaxarjebi | kac/sT | 0.0355 | 27.335
|  | eqskavatori muxluxa svlaze CamCis tevadobiT 0,5m3 | manq/sT | 0.0795 | 61.215
|  | sxva manqana | lari | 0.007 | 5.39
4 | 1-11-17 | V kategoriis gruntis damuSaveba nayarSi datovebiT (adgilze datovebiT) | m3 |  | 810
|  | Sromis danaxarjebi | kac/sT | 0.029 | 23.49
|  | eqskavatori muxluxa svlaze CamCis tevadobiT 0,5m3 | manq/sT | 0.065 | 52.65
5 | 1-79-6 | V kategoriis gruntis damuSaveba xeliT (qvabulis Ziris mosworeba xeliT) | m3 |  | 50
|  | Sromis danaxarjebi 7.97X0,8X1,2= | kac/sT | 7.65 | 382.5
6 | 1-11-17 | Vkategoriis gruntis damuSaveba eqskavatoriT nayarSi (adgilze) datovebiT (qvabulis Ziris mosworeba) | m3 |  | 140
|  | Sromis danaxarjebi | kac/sT | 0.029 | 4.06
|  | eqskavatori muxluxa svlaze CamCis tevadobiT 0,5m3 | manq/sT | 0.065 | 9.1
7 |  | gruntis gatana 10 km-ze 770X2.2= | t |  | 1694
8 | 1-25-2 | muSaoba nayarSi | m3 |  | 1650
|  | Sromis danaxarjebi | kac/sT | 0.00323 | 5.3295
|  | buldozeri 108cx.Z. | manq/sT | 0.00362 | 5.973
|  | sxva manqana | lari | 0.00018 | 0.297
masala:
|  | RorRi m800 fr. 20-40mm | m3 | 4e-05 | 0.066
9 | 1-81-2 | III kategoriis gruntis ukuCayra xeliT | m3 |  | 200
|  | Sromis danaxarjebi | kac/sT | 1.21 | 242
10 | 1-31-2 | III kategoriis gruntis ukuCayra buldozeriT | m3 |  | 800
|  | buldozeri 80cx.Z. | manq/sT | 0.00921 | 7.368
11 | 1-118-10 | buldozeriT ukuCayrili gruntis datkepna pnevmosatkepnebiT | m3 |  | 800
|  | Sromis danaxarjebi | kac/sT | 0.112 | 89.6
|  | pnevmosatkepni | manq/sT | 0.109 | 87.2
jami 1
2. saZirkveli
12 | 11-1-6 | RorRis safuZvelis mowyoba iatakis qveS | m3 |  | 300
|  | Sromis danaxarjebi | kac/sT | 3.52 | 1056
|  | sxva manqana | lari | 1.06 | 318
masala:
|  | RorRi | m3 | 1.24 | 372
|  | sxva masala | lari | 0.02 | 6
13 | 6-1-1 | betonis momzadeba m100 betonisagan | m3 |  | 14.2
|  | Sromis danaxarjebi | kac/sT | 1.37 | 19.454
|  | sxva manqana | lari | 0.283 | 4.0186
masala:
|  | betoni m100 | m3 | 1.02 | 14.484
|  | sxva masala | lari | 0.62 | 8.804
14 | 6-1-5 | monoliTuri rk/betonis wertilovani saZirkvlis mowyoba m350 betonisagan | m3 |  | 34.4
|  | Sromis danaxarjebi | kac/sT | 6.66 | 229.104
|  | sxva manqana | lari | 0.59 | 20.296
masala:
|  | betoni m250 | m3 | 1.015 | 34.916
|  | yalibis fari | m2 | 1.6 | 55.04
|  | xis ficari 3x.40mm | m3 | 0.0183 | 0.62952
|  | sxva masala | lari | 0.4 | 13.76
15 |  | armatura a-1 | t |  | 0.45
16 |  | armatura a-3 | t |  | 1.471
17 | 6-15-1 | monoliTuri rk/betonis saZirkvlis koWebis mowyoba m350 betonisagan | m3 |  | 71.6
|  | Sromis danaxarjebi | kac/sT | 11.1 | 794.76
|  | sxva manqana | lari | 0.96 | 68.736
masala:
|  | betoni m350 | m3 | 1.015 | 72.674
|  | yalibis fari | m2 | 2.05 | 146.78
|  | xis ficari 3x.25-32mm | m3 | 0.003 | 0.2148
|  | xis ficari 3x.40mm da meti | m3 | 0.0278 | 1.9905
|  | eleqtrodi | kg | 1.7 | 121.72
|  | sxva masala | lari | 0.7 | 50.12
18 |  | armatura a-1 | t |  | 1.302
19 |  | armatura a-3 | t |  | 7.22
20 |  | armatura a-1 (naSverebi kolonebisaTvis) | t |  | 0.162
21 |  | armatura a-3 (naSverebi kolonebisaTvis) | t |  | 1.072
22 | 6-1-16 | monoliTuri rk/betonis gadaxurvis filis mowyoba m350 betonisagan (gruntze) | m3 |  | 116.5
|  | Sromis danaxarjebi | kac/sT | 1.87 | 217.855
|  | sxva manqana | lari | 0.77 | 89.705
masala:
|  | betoni m350 | m3 | 1.015 | 118.2475
|  | yalibis fari | m2 | 0.0754 | 8.7841
|  | xis ficari 3x.40mm | m3 | 0.0008 | 0.0932
|  | sxva masala | lari | 0.07 | 8.155
23 |  | armatura a-1 | t |  | 4.82
jami 2
3. karkasis rk/konstruqciebi
24 | 6-12-7 | monoliTuri rk/betonis kolonebis mowyoba Bm350 betonisagan | m3 |  | 57
|  | Sromis danaxarjebi | kac/sT | 19.5 | 1111.5
|  | sxva manqana | lari | 3.21 | 182.97
masala:
|  | betoni m350 | m3 | 1.015 | 57.855
|  | yalibis fari | m2 | 2.42 | 137.94
|  | sayalibe xis ficari | m3 | 0.074 | 4.218
|  | eleqtrodi | kg | 2.5 | 142.5
|  | sxva masala | lari | 0.6 | 34.2
25 |  | armatura a-1 | t |  | 1.115
26 |  | armatura a-3 | t |  | 4.925
27 |  | armatura a-1 (svetis armireba rk/betonis kedelSi) | t |  | 0.373
28 |  | armatura a-3 (naSverebi kolonebisaTvis) | t |  | 1.098
29 | 6-15-2 | monoliTuri rk/betonis rigelebis mowyoba m350 betonisagan | m3 |  | 120.4
|  | Sromis danaxarjebi | kac/sT | 14.7 | 1769.88
|  | sxva manqana | lari | 1.21 | 145.684
masala:
|  | betoni m350 | m3 | 1 | 120.4
|  | yalibis fari | m2 | 2.46 | 296.184
|  | sayalibe xis ficari | m3 | 0.023 | 2.7692
|  | eleqtrodi | kg | 3.3 | 397.32
|  | sxva masala | lari | 0.9 | 108.36
30 |  | armatura a-1 | t |  | 3.059
31 |  | armatura a-3 | t |  | 9.972
32 | 6-16-1 | monoliTuri rk/betonis gadaxurvebis mowyoba m350 betonisagan (+3.6 niSnulze da portali) | m3 |  | 86.7
|  | Sromis danaxarjebi | kac/sT | 8.4 | 728.28
|  | sxva manqana | lari | 0.81 | 70.227
masala:
|  | betoni m350 | m3 | 1.015 | 88.0005
|  | yalibis fari | m2 | 1.37 | 118.779
|  | sayalibe xis ficari | m3 | 0.037 | 3.2079
|  | sxva masala | lari | 0.39 | 33.813
33 |  | armatura a-1 | t |  | 0.149
34 |  | armatura a-3 | t |  | 8.4
35 | 6-16-5 | monoliTuri rk/betonis kibis mowyoba m350 betonisagan | m3 |  | 2.8
|  | Sromis danaxarjebi | kac/sT | 13.9 | 38.92
|  | sxva manqana | lari | 1.28 | 3.584
masala:
|  | betoni m350 | m3 | 1.015 | 2.842
|  | yalibis fari | m2 | 2.29 | 6.412
|  | xis ficari 2x.25-32mm | m3 | 0.014 | 0.0392
|  | xis ficari 2x.40mm da meti | m3 | 0.0429 | 0.12012
|  | xis ficari 3x.40mm da meti | m3 | 0.002 | 0.0056
|  | sxva masala | lari | 0.93 | 2.604
36 |  | armatura a-1 | t |  | 0.085
37 |  | armatura a-3 | t |  | 0.261
jami 3
4. kedlebi da tixrebi
38 | 6-11-7 | monoliTuri rk/betonis kedlebis mowyoba m350 betonisagan | m3 |  | 334
|  | Sromis danaxarjebi | kac/sT | 5.99 | 2000.66
|  | sxva manqana | lari | 1.09 | 364.06
masala:
|  | betoni m350 | m3 | 1.015 | 339.01
|  | yalibis fari | m2 | 1.18 | 394.12
|  | xis Zeli | m3 | 0.0021 | 0.7014
|  | xis ficari 3x.40mm da meti | m3 | 0.0278 | 9.2852
|  | samSeneblo WanWiki | kg | 1.4 | 467.6
|  | eleqtrodi | kg | 1.1 | 367.4
|  | sxva masala | lari | 0.32 | 106.88
39 |  | armatura a-1 | t |  | 0.29
40 |  | armatura a-3 | t |  | 20.9
41 | 6-15-9 | monoliTuri rk/betonis sartyelis mowyoba m350 betonisagan (parapeti) | m3 |  | 4.2
|  | Sromis danaxarjebi | kac/sT | 8.54 | 35.868
|  | sxva manqana | lari | 1.06 | 4.452
masala:
|  | betoni m350 | m3 | 1.015 | 4.263
|  | yalibis fari | m2 | 1.4 | 5.88
|  | xis ficari 2x.40mm da meti | m3 | 0.0145 | 0.0609
|  | eleqtrodi | kg | 2.5 | 10.5
|  | sxva masala | lari | 0.74 | 3.108
42 |  | armatura a-1 | t |  | 0.142
43 |  | armatura a-3 | t |  | 0.262
44 | 13-25-1 | betonis kedlebis hidroizolacia FIRESTONE EPDM 1.14-iT | m2 |  | 267.3
|  | Sromis danaxarjebi | m2 | 1 | 267.3
|  | sxva manqana | lari | 0.21 | 56.133
masala:
|  | FIRESTONE EPDM 1.14 | m2 | 1.15 | 307.395
45 | 8-15-1 | kedlebis izolacia 1 fena geoteqstiliT | m3 |  | 257.3
|  | Sromis danaxarjebi | kac/sT | 0.247 | 63.5531
|  | sxva manqana | lari | 0.0161 | 4.1425
masala:
|  | geoteqstili | m2 | 1.15 | 295.895
|  | bitumis mastika | t | 0.0021 | 0.54033
|  | sxva masala | lari | 0.0372 | 9.5716
46 | 10-60-4, k=0.5 | TabaSir-muyaos tixrebis mowyoba (kompleqti) izolaciiT | m2 |  | 1040
|  | Sromis danaxarjebi | kac/sT | 1.26 | 1310.4
|  | sxva manqana | lari | 0.091 | 94.64
masala:
|  | TabaSir-muyaos tixari (kompleqti) | m2 | 2.1 | 2184
|  | penoplasti sisqiT 8sm | m2 | 1 | 1310.4
|  | sxva masala | lari | 0.164 | 170.56
47 | 8-15-1 | kedlebis mowyoba mcire zomis betonis blokebisagan | m3 |  | 108
|  | Sromis danaxarjebi | kac/sT | 3.36 | 362.88
|  | sxva manqana | lari | 0.92 | 99.36
|  | masala: |  |  | 0
|  | cementis xsnari m50 | m3 | 0.11 | 11.88
|  | mcire zomis betonis blokebi | c | 65.346 | 7057.368
|  | sxva masala | lari | 0.16 | 17.28
48 | 8-17-3 | tixrebis mowyoba satixre betonis filebiT | m2 |  | 230
|  | Sromis danaxarjebi | kac/sT | 1 | 230
|  | sxva manqana | lari | 0.0644 | 14.812
masala:
|  | cementis xsnari m50 | m3 | 0.005 | 1.15
|  | satixre filebi | c | 10.875 | 2501.25
|  | xis Zeli | m3 | 0.001 | 0.23
|  | naWedi | kg | 0.08 | 18.4
|  | toli | m2 | 0.06 | 13.8
|  | sxva masala | lari | 0.0012 | 0.276
49 | 8-17-3 | aivnis moajiris mowyoba satixre betonis filebiT | m2 |  | 40.8
|  | Sromis danaxarjebi | kac/sT | 1 | 40.8
|  | sxva manqana | lari | 0.0644 | 2.6275
masala:
|  | cementis xsnari m50 | m3 | 0.005 | 0.204
|  | satixre filebi | c | 10.875 | 443.7
|  | xis Zeli | m3 | 0.001 | 0.0408
|  | naWedi | kg | 0.08 | 3.264
|  | toli | m2 | 0.06 | 2.448
|  | sxva masala | lari | 0.0012 | 0.04896
50 | 8-7-3 | tixrebis armireba (SeerTebis detalebi) | t |  | 0.16248
|  | Sromis danaxarjebi | kac/sT | 54.3 | 8.8227
|  | sxva manqana | lari | 1.38 | 0.22422
masala:
|  | armatura a-1 | t | 1 | 0.16248
51 | sabazro | sveli wertilis kabinebis mowyoba mdf-iT (kompleqtSi) karkasiT | m2 |  | 39.3
|  | Sromis danaxarjebi | m2 | 1 | 39.3
masala:
|  | mdf-is kabina (kompleqtSi) karkasiT | m2 | 1 | 39.3
jami 4
5. saxuravi
52 | 9-32-12 | saxuravis liTonis konstruqciebis montaJi da Rirebuleba | t |  | 16.15
|  | Sromis danaxarjebi | kac/sT | 53.8 | 868.87
|  | sxva manqana | lari | 20 | 323
|  | masala: |  |  | 0
|  | liTonis konstruqciebi | t | 1 | 16.15
|  | eleqtrodi | kg | 24.4 | 394.06
|  | sxva masala | lari | 2.78 | 44.897
53 |  | saxuravis liTonis konstruqciebis SeRebva | t |  | 16.15
|  | Sromis danaxarjebi | kac/sT | 7.96 | 128.554
|  | masala: |  |  | 0
|  | antikoroziuli saRebavi | kg | 4.5 | 72.675
54 | 6-9-7 | Casatanebeli detalebis mowyoba woniT 4kg-mde | t |  | 0.5
|  | Sromis danaxarjebi | kac/sT | 210 | 105
|  | sxva manqana | lari | 1.4 | 0.7
|  | masala: |  |  | 0
|  | Casatanebeli detalebi | t | 1 | 0.5
|  | sxva masala | lari | 2 | 1
55 | 10-11 | saxuravis xis konstruqciebis mowyoba (antiseptirebiT) | m3 |  | 16.64
|  | Sromis danaxarjebi | kac/sT | 23.8 | 396.032
|  | sxva manqana | lari | 2.1 | 34.944
masala:
|  | xis masala | m2 | 1.05 | 17.472
|  | samSeneblo lursmani | kg | 7.2 | 119.808
|  | antiseptikuri pasta | kg | 1.96 | 32.6144
|  | toli | m2 | 3.38 | 56.2432
|  | mavTuli glinula | kg | 4.38 | 72.8832
|  | sxva masala | lari | 3.44 | 57.2416
56 | 10-37-1 | xis konstruqciebis cecxldacva | m3 |  | 16.64
|  | Sromis danaxarjebi | kac/sT | 0.87 | 14.4768
|  | sxva manqana | lari | 0.13 | 2.1632
masala:
|  | xanZarsawinaaRmdego siTxe | kg | 10.06 | 167.3984
57 | 12-9-1 | saxuravis QqveS 10 mm sisqis O.S.B. mowyoba | m2 |  | 1260
|  | Sromis danaxarjebi | kac/sT | 0.425 | 535.5
|  | sxva manqana | lari | 0.0208 | 26.208
masala:
|  | 10 mm sisqis O.S.B. | m2 | 1.03 | 1297.8
|  | biTumis mastika | t | 0.0026 | 3.276
|  | biTumis dasagrunti | t | 0.0008 | 1.008
58 | 12-9-1 | aluminis kompozituri panelebis mopirkeTebisQqveS 10 mm sisqis O.S.B. mowyoba | m2 |  | 260
|  | Sromis danaxarjebi | kac/sT | 0.425 | 110.5
|  | sxva manqana | lari | 0.0208 | 5.408
masala:
|  | 10 mm sisqis O.S.B. mowyoba | m2 | 1.03 | 267.8
|  | biTumis mastika | t | 0.0026 | 0.676
|  | biTumis dasagrunti | t | 0.0008 | 0.208
59 | 12-9-1 | 7.2 niSnulze Weris QqveS 10 mm sisqis O.S.B. mowyoba | m2 |  | 1070
|  | Sromis danaxarjebi | kac/sT | 0.425 | 454.75
|  | sxva manqana | lari | 0.0208 | 22.256
masala:
|  | 10 mm sisqis O.S.B. mowyoba | m2 | 1.03 | 1102.1
|  | biTumis mastika | t | 0.0026 | 2.782
|  | biTumis dasagrunti | t | 0.0008 | 0.856
60 | 12-9-1 | 7.2 niSnulze Weris daTbuneba iqsps-iT sisqiT 8sm | m2 |  | 1070
|  | Sromis danaxarjebi | kac/sT | 0.425 | 454.75
|  | sxva manqana | lari | 0.0208 | 22.256
masala:
|  | iqsps-i sisqiT 8sm | m3 | 1.03 | 1102.1
|  | biTumis mastika | t | 0.0026 | 2.782
|  | biTumis dasagrunti | t | 0.0008 | 0.856
61 | 12-8-5 | saxuravis mowyoba TeTri feris, matis safariT dafaruli maRali xarisxis TunuqiT sisqiT 0,5 mm (Camketebiani sistemiT) | m2 |  | 1310
|  | Sromis danaxarjebi | m2 | 1 | 1310
|  | sxva manqana | lari | 0.0041 | 5.371
masala:
|  | TeTri feris Tunuqi | m2 | 1.22 | 1598.2
|  | sxva masala | lari | 0.078 | 102.18
62 | 9-14-2 | saxuravis win wamoweuli kexis da II sarTulis saCrdiloblis mopirkeTeba qvemodan aluminis kompozituri panelebiT | m2 |  | 210
|  | Sromis danaxarjebi | kac/sT | 3.1 | 651
|  | sxva manqana | lari | 0.0041 | 0.861
masala:
|  | aluminis kompozituri panelebi | m2 | 1.22 | 256.2
|  | sxva masala | lari | 0.019 | 3.99
63 | 12-8-5 | sacremleebis mowyoba TeTri feris TunuqiT-15.6m | m2 |  | 3.9
|  | Sromis danaxarjebi | kac/sT | 0.83 | 3.237
|  | sxva manqana | lari | 0.0041 | 0.01599
masala:
|  | TeTri feris Tunuqi | m2 | 1.1 | 4.29
|  | sxva masala | lari | 0.078 | 0.3042
64 | 12-8-3 | TeTri feris liTonis horizontaluri da vertikaluri wyalSemkrebi da wyalmimRebi milebis mowyoba (kvadratuli Mmili 10X10) | m |  | 167.8
|  | Sromis danaxarjebi | kac/sT | 0.74 | 124.172
|  | sxva manqana normiT | lari | 0.0662 | 11.1084
masala:
|  | TeTri feris liTonis milebi | m | 1.05 | 176.19
|  | lursmani | kg | 0.128 | 21.4784
|  | WanWiki | kg | 0.128 | 21.4784
|  | naWedi | kg | 0.112 | 18.7936
|  | sxvadasxva masala normiT | lari | 0.133 | 22.3174
jami 5
6. Riobebi
65 | 9-14-6 | aluminis vitraJebis montaJi da Rirebuleba | m2 |  | 407
|  | Sromis danaxarjebi | kac/sT | 7.65 | 3113.55
|  | sxva manqana | lari | 0.348 | 141.636
masala:
|  | aluminis vitraJebi | m2 | 1 | 407
66 | 9-14-6 | fanjrebi aluminis profiliT montaJi da Rirebuleba | m2 |  | 95.7
|  | Sromis danaxarjebi | kac/sT | 2.72 | 260.304
masala:
|  | fanjrebi aluminis profiliT | m2 | 1 | 95.7
67 | 10-19-2 | mdf-is fanjris rafis dayeneba | m |  | 52.8
|  | Sromis danaxarjebi | kac/sT | 0.8027 | 42.3827
|  | sxva manqana | lari | 0.035946 | 1.8979
masala:
|  | fanjris rafa | m | 1 | 52.8
|  | alebastri | kg | 4.0541 | 214.0541
|  | samSeneblo qeCa | m2 | 0.40676 | 21.4768
|  | cementiss xsnari 1:3 | m3 | 0.0045946 | 0.24259
|  | sxva masala | lari | 0.054054 | 2.8541
68 | 9-5-1 | liTonis karebis montaJi da Rirebuleba | m2 |  | 9.9
|  | Sromis danaxarjebi | kac/sT | 1.11 | 10.989
|  | sxva manqana | lari | 1.56 | 15.444
|  | liTonis kari | m2 | 1 | 9.9
|  | liTonis damxmare konstruqciebi | kg | 1.56 | 15.444
|  | samSeneblo WanWiki | kg | 0.06 | 0.594
|  | eleqtrodi | kg | 0.048 | 0.4752
|  | sxva masala | lari | 0.054 | 0.5346
69 | 15-164-8 | liTonis karis SeRebva zeTovani saRebaviT orjer | m2 |  | 23.76
|  | Sromis danaxarjebi | kac/sT | 0.68 | 16.1568
|  | sxva manqana | lari | 0.0003 | 0.007128
|  | zeTovani saRebavi | kg | 0.246 | 5.845
|  | olifa | kg | 0.027 | 0.64152
|  | sxva masala | lari | 0.0019 | 0.045144
70 | 10-20-3 | mdf-is karebis dayeneba da Rirebuleba | m2 |  | 96.4
|  | Sromis danaxarjebi | kac/sT | 1.16 | 111.824
|  | sxva manqana | lari | 0.13 | 12.532
masala:
|  | mdf-is karebi (furnituriT) | m2 | 1 | 96.4
|  | sxva masala | lari | 0.0206 | 1.9858
jami 6
7. iatakebi
71 | 11-8-3 | betonis moWimvis mowyoba sisqiT 50mm, m150 | m2 |  | 1387.5
|  | Sromis danaxarjebi | m2 | 1 | 1387.5
|  | sxva manqana 0.0095+0.0023X6= | lari | 0.0233 | 32.3287
masala:
|  | betoni m150 0.0204+0,0051X6= | m3 | 0.0612 | 84.915
|  | sxva masala | lari | 0.0636 | 88.245
72 | 11-7-3 | daTbuneba iqsp-iT sisqiT 8sm | m2 |  | 1387.5
|  | Sromis danaxarjebi | kac/sT | 0.271 | 376.0125
|  | sxva manqana | lari | 0.023 | 31.9125
masala:
|  | iqsps sisqiT 8sm | m3 | 1.03 | 1429.125
73 | 11-27-7 | laminatis iatakis mowyoba torfis xaliCaze plintusis mowyobiT | m2 |  | 662.9
| sabazro | Sromis danaxarjebi | m2 | 1 | 662.9
|  | sxva manqana | lari | 0.034 | 22.5386
masala:
|  | webo | kg | 0.5 | 331.45
|  | laminirebuli parketi | m2 | 1.02 | 676.158
|  | mdf-is plintusi | m |  | 506.16
|  | torfis xaliCa | m2 | 1.02 | 676.158
|  | sxva masala | lari | 0.184 | 121.9736
74 | 11-30-7 | iatakis mowyoba metlaxis filebiT | m2 |  | 83.1
|  | Sromis danaxarjebi | m2 | 1 | 83.1
|  | sxva manqana | lari | 0.036 | 2.9916
masala:
|  | metlaxis filebi | m2 | 1.02 | 84.762
|  | webo-cementi | kg | 6.25 | 519.375
|  | sxva masala | lari | 0.043 | 3.5733
75 | 11-30-7 | iatakis mowyoba xelovnuri granitiT | m2 |  | 588.3
|  | Sromis danaxarjebi | m2 | 1 | 588.3
|  | sxva manqana | lari | 0.036 | 21.1788
masala:
|  | xelovnuri granitis filebi | m2 | 1.02 | 600.066
|  | webo-cementi | kg | 6.25 | 3676.875
|  | sxva masala | lari | 0.043 | 25.2969
76 | 11-20-3 | keramikuli plintusebis mowyoba | m2 |  | 49.5
|  | Sromis danaxarjebi | m | 1 | 495
|  | sxva manqana | lari | 0.0452 | 2.2374
masala:
|  | webocementi | kg | 6.25 | 309.375
|  | keramikuli filebi | m2 | 1.02 | 50.49
|  | sxva masala | lari | 0.0466 | 2.3067
77 | 11-28 | rbili iatakis mowyoba | m2 |  | 53.2
|  | Sromis danaxarjebi | kac/sT | 0.755 | 40.166
|  | sxva manqana | lari | 0.0075 | 0.399
masala:
|  | rbili iataki | m2 | 1.02 | 54.264
|  | webo | kg | 0.5 | 26.6
|  | aluminis plintusi | m |  | 33
|  | sxva masala | lari | 0.18 | 9.576
78 | 11-30-7 | iatakis mowyoba yinvagamZle xelovnuri granitis filebiT | m2 |  | 54
|  | Sromis danaxarjebi | m2 | 1 | 54
|  | sxva manqana | lari | 0.036 | 1.944
masala:
|  | xelovnuri granitis filebi | m2 | 1.02 | 55.08
|  | webo-cementi | kg | 6.25 | 337.5
|  | sxva masala | lari | 0.043 | 2.322
jami 7
8. Siga mopirkeTeba
79 | 15-55-5-11 | kedlebis da tixrebis Selesva qviSa-cementis xsnariT | m2 |  | 1052.21
|  | Sromis danaxarjebi | kac/sT | 0.74 | 778.6354
|  | sxva manqana | lari | 0.021 | 22.0964
masala:
|  | cementis xsnari 1:3 | m3 | 0.0187 | 19.6763
|  | sxva masala | lari | 0.003 | 3.1566
80 |  | kedlebis Selesva specialuri salesi masaliT XPS-is daTbunebaze sisqiT 80mm, simyaris Srisa da salesi plastmasis msubuqi badis gaTvaliswinebiT | m2 |  | 170.55
|  | Sromis danaxarjebi | m2 | 1 | 170.55
|  | masala (kompleqtSi) | m2 | 1.03 | 175.6665
81 | 15-168-7 | kedlebis da tixrebis SefiTxvna, SeRebva wyalemulsiuri saRebaviT | m2 |  | 2513.62
|  | Sromis danaxarjebi | kac/sT | 0.658 | 1653.962
|  | sxva manqana | lari | 0.01 | 25.1362
masala:
|  | saRebavi pva | kg | 0.63 | 1583.5806
|  | safiTxni | kg | 0.79 | 1985.7598
|  | sxva masala | lari | 0.016 | 40.2179
82 | 34-59-7 34-61-1 | plastikatis Sekiduli EWeris mowyoba karkasze | m2 |  | 112.9
|  | Sromis danaxarjebi | m2 | 1 | 112.9
masala:
|  | plastikati karkasiT | m2 | 1.03 | 116.287
|  | sxva masala 0,389+0,016= | lari | 0.405 | 45.7245
83 | 34-59-7 34-61-1 | TabaSir-muyaos Sekiduli EWeris mowyoba karkasze | m2 |  | 362.5
|  | Sromis danaxarjebi | m2 | 1 | 362.5
|  | sxva manqana 0,035+0,0039= | lari | 0.04 | 14.5
masala:
|  | TabaSir-muyao karkasiT | m2 | 1.03 | 373.375
84 | 15-168-8 | Weris maRalxarisxovani SeRebva wyalemulsiuri saRebaviT | m2 |  | 362.5
|  | Sromis danaxarjebi | kac/sT | 0.856 | 310.3
|  | sxva manqana | lari | 0.012 | 4.35
|  | masala: |  |  | 0
|  | saRebavi pva | kg | 0.63 | 228.375
|  | safiTxni | kg | 0.79 | 286.375
|  | sxva masala | lari | 0.018 | 6.525
85 | 34-59-7 34-61-15 | Sekiduli EWeris mowyoba "amstrongis" filebiT karkasze | m2 |  | 917.3
|  | Sromis danaxarjebi | m2 | 1 | 917.3
|  | sxva manqana 0,035+0,01= | lari | 0.045 | 41.2785
masala:
|  | "amstrongis" filebi karkasiT | m2 | 1.03 | 944.819
86 | 15-14-1 | kedlebis mopirkeTeba keramikuli filebiT | m2 |  | 345.57
|  | Sromis danaxarjebi | m2 | 1 | 345.57
|  | sxva manqana | lari | 0.02 | 6.9114
masala:
|  | webo-cementi | kg | 5 | 1727.85
|  | keramikuli filebi | m2 | 1 | 345.57
|  | sxva masala | lari | 0.007 | 2.419
jami 8
9. gare mopirkeTeba
87 | 15-52-1 | fasadis kedlebis maRalxarisxovani Selesva cementis xsnariT (aivnis moajirebis CaTvliT) | m2 |  | 283.8
|  | Sromis danaxarjebi | kac/sT | 1 | 283.8
|  | xsnaris tumbo 3m3/sT | manq/sT | 0.024 | 6.8112
|  | sxva manqana | lari | 0.026 | 7.3788
masala:
|  | cementis xsnari 1:3 | m3 | 0.0255 | 7.2369
88 |  | kedlebis Selesva specialuri salesi masaliT XPS-is daTbunebaze sisqiT 80mm, simyaris Srisa da salesi plastmasis msubuqi badis gaTvaliswinebiT | m2 |  | 450
|  | Sromis danaxarjebi | m2 | 1 | 450
|  | masala (kompleqtSi) | m2 | 1.03 | 463.5
89 | sabazro | sakvamle da saventilacio milebis mopirkeTeba betopanis filebiT | m2 |  | 13
|  | Sromis danaxarjebi | m2 | 1 | 13
|  | betopanis filebi | m2 | 1.03 | 13.39
90 | 15-156-2-23 | fasadis SeRebva TeTri feris maRalxarisxovani fasadis saRebaviT | m2 |  | 746.8
|  | Sromis danaxarjebi | m2 | 1 | 746.8
|  | sxva manqana | lari | 0.00066 | 0.49289
masala:
|  | saRebavi | kg | 0.45 | 336.06
|  | sxva masala | lari | 0.0013 | 0.97084
91 | sabazro | sakvamle da saventilacio milebis mopirkeTeba betopanis filebiT | m2 |  | 13
|  | Sromis danaxarjebi | m2 | 1 | 13
|  | betopanis filebi | m2 | 1.03 | 13.39
92 | 8-22-2 | gare xaraCoebis mowyoba | m2 |  | 1300
|  | Sromis danaxarjebi | kac/sT | 0.459 | 596.7
|  | sxva manqana | lari | 0.0023 | 2.99
masala:
|  | xaraCos liTonis elementebi | t | 0.00035 | 0.455
|  | xaraCos xis elementebi | m3 | 9e-05 | 0.117
|  | fenilis fari | m2 | 0.034 | 44.2
jami 9
10. sxvadasxva samuSaoebi
93 | 15-14-1 | kibeebis zedapirebis mopirkeTeba bunebrivi granitis filebiT | m2 |  | 36.7
|  | Sromis danaxarjebi | kac/sT | 5.75 | 211.025
|  | sxva manqana | lari | 0.034 | 1.2478
masala:
|  | granitis filebi | m2 | 1.01 | 37.067
|  | cementis xsnari 1:3 | m3 | 0.02 | 0.734
|  | webo-cementi | kg | 5 | 183.5
|  | sxva masala | lari | 0.24 | 8.808
94 | 15-168-8 | SefiTxvna da maRalxarisxovani SeRebva wyalemulsiuri saRebaviT(kibis qvemodan, gverdi) | m2 |  | 6.6
|  | Sromis danaxarjebi | kac/sT | 0.856 | 5.6496
|  | sxva manqana | lari | 0.012 | 0.0792
|  | masala: |  |  | 0
|  | saRebavi pva | kg | 0.63 | 4.158
|  | safiTxni | kg | 0.79 | 5.214
|  | sxva masala | lari | 0.018 | 0.1188
95 | 7-58-2 | aluminis moajiris mowyoba | m |  | 8.5
|  | Sromis danaxarjebi | kac/sT | 0.568 | 4.828
|  | sxva manqana | lari | 0.0144 | 0.1224
masala:
|  | aluminis moajiri | m | 1 | 8.5
|  | cementi m300 | t | 0.0006 | 0.0051
|  | sxva masala | lari | 0.1564 | 1.3294
96 | sabazro | ezoSi balaxis gazonis mowyoba specialur plastmasis badeze | m2 |  | 117
|  | Sromis danaxarjebi | m2 | 1 | 117
masala:
|  | plastmasis bade, balaxis Tesli | m2 | 1 | 117
97 | sabazro | plastmasis cxauris mowyoba | m |  | 66.7
|  | Sromis danaxarjebi | m | 1 | 66.7
masala:
|  | plastmasis cxaura | m | 1 | 66.7
98 |  | sainformacio baneris mowyoba moculobiTi manaTobeli asoebiT | kompl. |  | 1
|  | Sromis danaxarjebi | kompl. | 1 | 1
|  | masala | kompl. | 1 | 1
jami 10
jami 1-10
m.Soris: liTonis konstruqcia
samSeneblo samuSao
|  | zednadebi xarjebi samS. samuSaoebze |  | 10%
|  | zednadebi xarjebi liT. konstruqciaze |  | 8%
jami
|  | mogeba |  | 8%
jami

## vod-kan
112-is administraciuli Senoba
xarjTaRricxva #1/2
wyalmomarageba-kanalizacia
NN | gafas. N | samuSao | ganz. | raodenoba |  | masala |  | xelfasi |  | manqana-meqanizmebi da transporti |  | jami
|  |  |  | normativiT erTeulze | sul | erT. fasi | jami | erT. fasi | jami | erT. fasi | jami
1 | 2 | 3 | 4 | 5 | 6 | 7 | 8 | 9 | 10 | 11 | 12 | 13
1 | 17-1-5 | xelsabani SemreviT, sruli kompleqtaciiT (Camketi ventilebiT “arko”, drekadi SlangebiT, sifoniT, samagri elementebiT da sxva saWiro fitingebiT da masalebiT) | kompl. |  | 14
|  | Sromis danaxarjebi | kompl. | 1 | 14
|  | sxva manqana | lari | 0.07 | 0.98
masala:
|  | xelsabani SemreviT, sruli kompleqtaciiT (Camketi ventilebiT “arko”, drekadi SlangebiT, sifoniT, samagri elementebiT da sxva saWiro fitingebiT da masalebiT) | kompl. | 1 | 14
|  | sxva masala | lari | 0.37 | 5.18
2 | 17-4-1 | unitazi avziT, sruli kompleqtaciiT (Camketi ventiliT “arko”, drekadi SlangiT, samagri elementebiT da sxva saWiro fitingebiT da masalebiT) | kompl. |  | 12
|  | Sromis danaxarjebi | kompl. | 1 | 12
|  | sxva manqana | lari | 0.13 | 1.56
masala:
|  | unitazi avziT, sruli kompleqtaciiT (Camketi ventiliT “arko”, drekadi SlangiT, samagri elementebiT da sxva saWiro fitingebiT da masalebiT) | kompl. | 1 | 12
|  | sxva masala | lari | 0.94 | 11.28
3 | 17-4-1 | igive, gankuTvnili invalidebisTvis | kompl. |  | 2
|  | Sromis danaxarjebi | kompl. | 1 | 2
|  | sxva manqana | lari | 0.13 | 0.26
masala:
|  | unitazi avziT, sruli kompleqtaciiT (Camketi ventiliT “arko”, drekadi SlangiT, samagri elementebiT da sxva saWiro fitingebiT da masalebiT) invalidebisTvis | kompl. | 1 | 2
|  | sxva masala | lari | 0.94 | 1.88
4 | 17-6-2 | samzareulos ormagi niJara SemreviT, sruli kompleqtaciiT (Camketi ventilebiT “arko”, drekadi SlangebiT, sifoniT, samagri elementebiT da sxva saWiro fitingebiT da masalebiT) | kompl. |  | 3
|  | Sromis danaxarjebi | kompl. | 1 | 3
|  | sxva manqana | lari | 0.2 | 0.6
masala:
|  | samzareulos ormagi niJara SemreviT, sruli kompleqtaciiT (Camketi ventilebiT “arko”, drekadi SlangebiT, sifoniT, samagri elementebiT da sxva saWiro fitingebiT da masalebiT) | kompl. | 1 | 3
|  | sxva masala | lari | 0.65 | 1.95
5 | 17-1-8 | Sxapis qveSi SemreviT, sruli kompleqtaciiT (Camketi ventilebiT “arko”, drekadi SlangebiT, sifoniT, samagri elementebiT da sxva saWiro fitingebiT da masalebiT) | kompl. |  | 8
|  | Sromis danaxarjebi | kompl. | 1 | 8
|  | sxva manqana | lari | 0.15 | 1.2
masala:
|  | Sxapis qveSsadebi | kompl. | 1 | 8
|  | sxva masala | lari | 0.4 | 3.2
6 | 17-5-1 | pisuari onkaniT, sruli kompleqtaciiT (Camketi ventilebiT, drekadi SlangebiT, sifoniT, samagri elementebiT da sxva saWiro fitingebiT da masalebiT) | kompl. |  | 4
|  | Sromis danaxarjebi | kompl. | 1 | 4
|  | sxva manqana | lari | 0.05 | 0.2
masala:
|  | pisuari sifoniT da onkaniT | kompl. | 1 | 4
|  | sxva masala | lari | 0.28 | 1.12
7 | 17-1-10 | trapi Ø100 samontaJo kompleqtiT | komp |  | 1
|  | Sromis danaxarjebi | kompl. | 1 | 1
|  | sxva manqana | lari | 0.03 | 0.03
masala:
|  | trapi | kompl. | 1 | 1
|  | sxva masala | lari | 0.18 | 0.18
8 | 17-1-9 | trapis d=50mm montaJi | kompl. |  | 6
|  | Sromis danaxarjebi | kompl. | 1 | 6
|  | sxva manqana | lari | 0.02 | 0.12
masala:
|  | trapi | kompl. | 1 | 6
|  | sxva masala | lari | 0.11 | 0.66
9 | 16-16-1 | karada saxanZro onkaniT DN50, SlangiT ( 25 m ), luliT da cecxlmaqrobiT | c |  | 4
|  | Sromis danaxarjebi | kac/sT | 3.14 | 12.56
|  | sxva manqana | lari | 0.08 | 0.32
masala:
|  | karada saxanZro onkaniT DN50, SlangiT ( 25 m ), luliT da cecxlmaqrobiT | c | 1 | 4
|  | sxva masala | lari | 0.72 | 2.88
10 | 22-32-3 | betonis Wa 350*350*400 (liukiT) (2c) | m3 |  | 0.3
|  | Sromis danaxarjebi | kac/sT | 9.54 | 2.862
|  | sxva manqana | lari | 1.13 | 0.339
masala:
|  | betoni m200 | m3 | 0.9 | 0.27
|  | ficari Camoganuli IIIx 25-32mm | m3 | 0.05 | 0.015
|  | ficari Camoganuli IIIx 40-60mm | m3 | 0.043 | 0.0129
|  | luki | c |  | 2
|  | sxva masala | lari | 2.03 | 0.609
11 | 16-16-2 | sarwyavi onkani | c |  | 2
|  | Sromis danaxarjebi | kac/sT | 0.31 | 0.62
|  | sxva manqana | lari | 0.01 | 0.02
masala:
|  | sarwyavi onkani | c | 1 | 2
|  | sxva masala | lari | 0.04 | 0.08
12 | 23-17-1 | rkinabetonis Wa 700*700*700 wvimis wylis mimRebi cxauriT (Sida saniaRvre qselisTvis) | m3 |  | 0.7
|  | Sromis danaxarjebi | m3 | 6.42 | 4.494
|  | sxva manqana | lari | 0.385 | 0.2695
masala:
|  | betoni m200 | m3 | 0.938 | 0.6566
|  | cementis xsnari 1:2 | m3 | 0.049 | 0.0343
|  | armatura | kg | 16 | 11.2
|  | Tujis cxaura | c |  | 2
|  | ficari Camoganuli IIIx 25-32mm | m3 | 0.075 | 0.0525
|  | sxva masala | lari | 3.08 | 2.156
13 | 22-8-6 | kanalizaciis miwis qveSa gayvanilobisTvis gankuTvnili PVC sqelkedliani mili fitingebiT d=200mm | grZ. m |  | 42
|  | Sromis danaxarjebi | kac/sT | 0.245 | 10.29
|  | sxva manqana | lari | 0.109 | 4.578
masala:
|  | mili fitingebiT d=200mm | grZ. m | 1.01 | 42.42
|  | sxva masala | lari | 0.009 | 0.378
14 |  | revizia sakanalizacio milisTvis d=200mm | c |  | 1
15 |  | revizia sakanalizacio milisTvis d=100mm | c |  | 3
16 |  | gamwmendi sakanalizacio milisTvis d=100mm | c |  | 4
17 | 16-12-1 | Camketi ventili wylis temperaturis 0-100ºC da wnevis 10 atm-de samuSaod, d=25mm | cali |  | 1
|  | Sromis danaxarjebi | kac/sT | 1.51 | 1.51
|  | sxva manqana | lari | 0.13 | 0.13
masala:
|  | Camketi ventili d=25mm | cali | 1 | 1
|  | foladis miltuCi | cali | 2 | 2
|  | WanWiki qanCiT | kg | 1.1 | 1.1
|  | sxva masala | lari | 0.07 | 0.07
18 | 16-12-1 | Camketi ventilebi wylis temperaturis 0-100ºC da wnevis 10 atm-de samuSaod, d=15mm | cali |  | 14
|  | Sromis danaxarjebi | kac/sT | 1.51 | 21.14
|  | sxva manqana | lari | 0.13 | 1.82
masala:
|  | Camketi ventili d=15mm | cali | 1 | 14
|  | foladis miltuCi | cali | 2 | 28
|  | WanWiki qanCiT | kg | 1.1 | 15.4
|  | sxva masala | lari | 0.07 | 0.98
19 | 16-6-1 | kanalizaciis PVC mili sqelkedliani, fitingebiT da samagrebiT Ø50mm | grZ.m |  | 86
|  | Sromis danaxarjebi | kac/sT | 0.609 | 52.374
|  | sxva manqana | lari | 0.002 | 0.172
masala:
|  | kanalizaciis PVC mili sqelkedliani, fitingebiT da samagrebiT d=50mm | grZ.m | 1 | 86
|  | samagri | kg | 0.14 | 12.04
|  | sxva masala | kac/sT | 0.156 | 13.416
20 | 16-6-2 | kanalizaciis PVC mili sqelkedliani, fitingebiT da samagrebiT Ø100mm | grZ.m |  | 142
|  | Sromis danaxarjebi | kac/sT | 0.583 | 82.786
|  | sxva manqana | lari | 0.0046 | 0.6532
masala:
|  | kanalizaciis PVC mili sqelkedliani, fitingebiT da samagrebiT | grZ.m | 1 | 142
|  | samagri | kg | 0.235 | 33.37
|  | sxva masala | lari | 0.208 | 29.536
21 | 16-24-2 | polipropilenis milgayvanilobebi wylis temperaturisTvis 800C-mde da wnevisTvis 10 atm-mde, kauCukis TboizolaciiT (sisqe 6 mm) fitingebiT, gadamyvanebiT da samagrebiT Ø20x2.8 | grZ.m |  | 120
|  | Sromis danaxarjebi | kac/sT | 1.43 | 171.6
|  | sxva manqana | lari | 0.026 | 3.12
masala:
|  | polipropilenis mili fitingebiT, gadamyvanebiT da samagrebiT Ø20x2.8 | grZ.m | 0.929 | 111.48
|  | sxva masala | lari | 0.0457 | 5.484
22 | 16-24-3 | polipropilenis milgayvanilobebi wylis temperaturisTvis 800C-mde da wnevisTvis 10 atm-mde, kauCukis TboizolaciiT (sisqe 6 mm) fitingebiT, gadamyvanebiT da samagrebiT Ø25x3,5 | grZ.m |  | 32
|  | Sromis danaxarjebi | kac/sT | 1.17 | 37.44
|  | sxva manqana | lari | 0.0112 | 0.3584
masala:
|  | polipropilenis mili fitingebiT, gadamyvanebiT da samagrebiT Ø25x3.5 | grZ.m | 0.938 | 30.016
|  | sxva masala | lari | 0.0393 | 1.2576
23 | 16-24-4 | polipropilenis milgayvanilobebi wylis temperaturisTvis 800C-mde da wnevisTvis 10 atm-mde, kauCukis TboizolaciiT (sisqe 6 mm) fitingebiT, gadamyvanebiT da samagrebiT Ø32x4,5 | grZ.m |  | 52
|  | Sromis danaxarjebi | kac/sT | 1.56 | 81.12
|  | sxva manqana | lari | 0.02 | 1.04
masala:
|  | polipropileni mili d=32X4mm | grZ.m | 0.937 | 48.724
|  | sxva masala | lari | 0.07 | 3.64
24 | 16-24-5 | polipropilenis milgayvanilobebi wylis temperaturisTvis 800C-mde da wnevisTvis 10 atm-mde, kauCukis TboizolaciiT (sisqe 6 mm) fitingebiT, gadamyvanebiT da samagrebiT Ø40x5,6 | grZ.m |  | 16
|  | Sromis danaxarjebi | kac/sT | 1.35 | 21.6
|  | sxva manqana | lari | 0.0314 | 0.5024
masala:
|  | polipropileni mili d=40X5,6mm | grZ.m | 0.946 | 15.136
|  | sxva masala | lari | 0.0652 | 1.0432
25 | 16-24-5 | polipropilenis milgayvanilobebi wylis temperaturisTvis 800C-mde da wnevisTvis 10 atm-mde, kauCukis TboizolaciiT (sisqe 6 mm) fitingebiT, gadamyvanebiT da samagrebiT Ø50x6,9 | grZ.m |  | 38
|  | Sromis danaxarjebi | kac/sT | 1.35 | 51.3
|  | sxva manqana | lari | 0.0314 | 1.1932
masala:
|  | plastmasis mili d=50mm | grZ.m | 0.946 | 35.948
|  | sxva masala | lari | 0.0652 | 2.4776
46 | 16-24-2 | polipropilenis milgayvanilobebi wylis temperaturisTvis 80ºC-mde da wnevisTvis 10 atm-mde, kauCukis TboizolaciiT (sisqe 10 mm), fitingebiT, gadamyvanebiT da samagrebiT Ø20x2.8 | grZ.m |  | 188
|  | Sromis danaxarjebi | kac/sT | 1.43 | 268.84
|  | sxva manqana | lari | 0.026 | 4.888
masala:
|  | polipropilenis mili fitingebiT, gadamyvanebiT da samagrebiT Ø20x2.8 | grZ.m | 0.929 | 174.652
|  | sxva masala | lari | 0.0457 | 8.5916
27 | 16-24-3 | polipropilenis milgayvanilobebi wylis temperaturisTvis 800C-mde da wnevisTvis 10 atm-mde, kauCukis TboizolaciiT (sisqe 10 mm) fitingebiT, gadamyvanebiT da samagrebiT Ø25x3,5 | grZ.m |  | 52
|  | Sromis danaxarjebi | kac/sT | 1.17 | 60.84
|  | sxva manqana | lari | 0.0112 | 0.5824
masala:
|  | polipropilenis mili fitingebiT, gadamyvanebiT da samagrebiT Ø25x3.5 | grZ.m | 0.938 | 48.776
|  | sxva masala | lari | 0.0393 | 2.0436
28 | 16-24-4 | polipropilenis milgayvanilobebi wylis temperaturisTvis 800C-mde da wnevisTvis 10 atm-mde, kauCukis TboizolaciiT (sisqe 10 mm) fitingebiT, gadamyvanebiT da samagrebiT Ø32x4,5 | grZ.m |  | 28
|  | Sromis danaxarjebi | kac/sT | 1.56 | 43.68
|  | sxva manqana | lari | 0.02 | 0.56
masala:
|  | polipropileni mili d=32X4mm | grZ.m | 0.937 | 26.236
|  | sxva masala | lari | 0.07 | 1.96
29 | 16-24-5 | polipropilenis milgayvanilobebi wylis temperaturisTvis 800C-mde da wnevisTvis 10 atm-mde, kauCukis TboizolaciiT (sisqe 10 mm) fitingebiT, gadamyvanebiT da samagrebiT Ø40x5,6 | grZ.m |  | 16
|  | Sromis danaxarjebi | kac/sT | 1.35 | 21.6
|  | sxva manqana | lari | 0.0314 | 0.5024
masala:
|  | polipropileni mili d=40X5,6mm | grZ.m | 0.946 | 15.136
|  | sxva masala | lari | 0.0652 | 1.0432
30 | 16-24-5 | polipropilenis milgayvanilobebi wylis temperaturisTvis 800C-mde da wnevisTvis 10 atm-mde, kauCukis TboizolaciiT (sisqe 10 mm) fitingebiT, gadamyvanebiT da samagrebiT Ø50x6,9 | grZ.m |  | 35
|  | Sromis danaxarjebi | kac/sT | 1.35 | 47.25
|  | sxva manqana | lari | 0.0314 | 1.099
masala:
|  | plastmasis mili d=50mm | grZ.m | 0.946 | 33.11
|  | sxva masala | lari | 0.0652 | 2.282
31 | 16-8-1 | foladis mili d=50mm | grZ.m |  | 87
|  | Sromis danaxarjebi | kac/sT | 0.663 | 57.681
|  | sxva manqana | lari | 0.046 | 4.002
|  | masala: |  |  | 0
|  | foladis mili d=50mm | grZ.m | 1 | 87
|  | sxva masala | lari | 0.028 | 2.436
32 | 16-8-2 | foladis mili d=65mm | grZ.m |  | 8
|  | Sromis danaxarjebi | kac/sT | 0.767 | 6.136
|  | sxva manqana | lari | 0.0521 | 0.4168
masala:
|  | foladis mili d=65mm | grZ.m | 1 | 8
|  | sxva masala | lari | 0.0344 | 0.2752
33 | 16-8-3 | foladis mili d=80mm | grZ.m |  | 12
|  | Sromis danaxarjebi | kac/sT | 0.863 | 10.356
|  | sxva manqana | lari | 0.0678 | 0.8136
masala:
|  | foladis mili d=80mm | grZ.m | 1 | 12
|  | sxva masala | lari | 0.0424 | 0.5088
34 | 15-166-4 | milis antikoroziuli saRebaviT dafarva (or fenad) | m2 |  | 19
|  | Sromis danaxarjebi | kac/sT | 0.186 | 3.534
masala:
|  | antikoroziuli saRebavi | kg | 0.09 | 1.71
|  | sxva masala | lari | 0.012 | 0.228
jami
zednadebi xarjebi santeqnikuri samuSaoebisaTvis- 12%
jami
mogeba - 8%
jami

## gatb
112-is administraciuli Senoba
xarjTaRricxva #1/3
gaTboba-gagrileba, ventilacia
# | Sifri, normativis nomeri. | samuSaoebisa da xarjebis dasaxeleba | ganz. | raodenoba |  | masala |  | xelfasi |  | manqana-meqanizmebi da transporti |  | jami
|  |  |  | normativiT erTeulze | sul | erT. fasi | jami | erT. fasi | jami | erT. fasi | jami
1 | 2 | 3 | 4 | 5 | 6 | 7 | 8 | 9 | 10 | 11 | 12 | 13
1 | sabazro | qvabi orsafexuriani kombinirebuli sanTuriT, simZlavriT 150 kvt, marTvis pultiT, Camketi ventilebiT da milsadenebTan misaerTebeli fitingebiT | komp |  | 2
|  | Sromis danaxarjebi | 1 | 1 | 2
masala:
|  | qvabi simZlavriT 150kvt | komp | 1 | 2
2 | sabazro | haeriT gasacivebel kondensatoriani Cileri wylis gacivebisTvis, RerZuli ventilatorebiT: --sicivis warmadoba 80 kvt, | komp |  | 3
|  | Sromis danaxarjebi | kompl | 1 | 3
masala
|  | haeriT gasacivebel kondensatoriani Cileri wylis gacivebisTvis, RerZuli ventilatorebiT: --sicivis warmadoba 80 kvt, | kompl | 1 | 3
3 | sabazro | wylis sacirkulacio tumboebi, ukumiltuCebiT da SuasadebebiT, wylis temperaturis 0-100ºC da wnevis 10 atm-mde samuSaod, Camketi ventilebiT, uku sarqveliT da milsadenebTan misaerTebeli fiTingebiT: warmadoba - 18 m3³/sT, dawneva -- 4,0 w.s.m. | komp |  | 2
|  | Sromis danaxarjebi | komp | 1 | 2
masala:
|  | tumbo warmadobiT - 18 m3³/sT, dawneva -- 4,0 w.s.m. | komp | 1 | 2
4 | sabazro | wylis sacirkulacio tumboebi, ukumiltuCebiT da SuasadebebiT, wylis temperaturis 0-100ºC da wnevis 10 atm-mde samuSaod, Camketi ventilebiT, uku sarqveliT da milsadenebTan misaerTebeli fiTingebiT: warmadoba - 9.0 m3³/sT, dawneva -- 4,0 w.s.m. | komp |  | 1
|  | Sromis danaxarjebi | komp | 1 | 1
masala:
|  | tumbo warmadobiT - 9 m3³/sT, dawneva -- 4,0 w.s.m. | komp | 1 | 1
5 | sabazro | wylis sacirkulacio tumboebi, ukumiltuCebiT da SuasadebebiT, wylis temperaturis 0-100ºC da wnevis 10 atm-mde samuSaod, Camketi ventilebiT, uku sarqveliT da milsadenebTan misaerTebeli fiTingebiT: warmadoba - 15.0 m3³/sT, dawneva -- 6,0 w.s.m. | komp |  | 2
|  | Sromis danaxarjebi | komp | 1 | 2
masala:
|  | tumbo warmadobiT -15 m3³/sT, dawneva -- 60 w.s.m. | komp | 1 | 2
6 | sabazro | wylis sacirkulacio tumboebi, ukumiltuCebiT da SuasadebebiT, wylis temperaturis 0-100ºC da wnevis 10 atm-mde samuSaod, Camketi ventilebiT, uku sarqveliT da milsadenebTan misaerTebeli fiTingebiT: warmadoba - 0.5 m³/sT, dawneva -- 1.5 w.s.m. | komp |  | 1
|  | Sromis danaxarjebi | komp | 1 | 1
masala:
|  | tumbo warmadobiT -0,5 m3³/sT, dawneva -- 1,5 w.s.m. | komp | 1 | 1
7 | sabazro | hidravlikuri gamyofi/gamanawilebeli DN200 / L=2.0 m (foladis mili 5 miltuCa milyeliT DN80 da 2 miltuCa milyeliT DN50 ), samontaJo elementebiT | komp |  | 1
|  | Sromis danaxarjebi | komp | 1 | 1
masala:
|  | hidravlikuri gamyofi/gamanawilebeli DN200 / L=2.0 m | komp | 1 | 1
8 | 18-6-1 | safarTovebeli avzi V=150 litri, P=1.5/6.0 atm. | cali |  | 2
|  | Sromis danaxarjebi | cali | 3.8 | 7.6
|  | sxva manqana | lari | 0.22 | 0.44
masala:
|  | safarTovebeli avzi V=150 litri, P=1.5/6.0 atm. | cali | 1 | 2
|  | sxva masala | lari | 0.22 | 0.44
9 | 18-14-1 | wylis filtri DN25 manometriT | c |  | 1
|  | Sromis danaxarjebi | kac/sT | 1.06 | 1.06
|  | sxva manqana | lari | 0.16 | 0.16
masala:
|  | wylis filtri DN25 manometriT | c | 1 | 1
|  | sxva masala | lari | 0.02 | 0.02
10 | 18-14-2 | wylis filtri DN40 manometriT | c |  | 1
|  | Sromis danaxarjebi | kac/sT | 1.23 | 1.23
|  | sxva manqana | lari | 0.23 | 0.23
masala:
|  | wylis filtri DN40 manometriT | c | 1 | 1
|  | sxva masala | lari | 0.04 | 0.04
11 | 18-14-2 | wylis filtri DN65 manometriT | c |  | 3
|  | Sromis danaxarjebi | kac/sT | 1.42 | 4.26
|  | sxva manqana | lari | 0.3 | 0.9
masala:
|  | wylis filtri DN65 manometriT | c | 1 | 3
|  | sxva masala | lari | 0.06 | 0.18
12 | sabazro | wylis tevadobiTi gamaTbobeli, moculobiT 1000 litri, Tburi simZlavriT 150 kvt, TermostatiT, Camketi ventilebiT da milsadenebTan misaerTebeli fitingebiT | c |  | 1 | [7 empty] | wylis tevadobiTi gamaTbobeli, moculobiT 1000 litri, Tburi simZlavriT 150 kvt, TermostatiT, Camketi ventilebiT da milsadenebTan misaerTebeli fitingebiT
|  | Sromis danaxarjebi | 1 | 1 | 1
masala:
|  | wylis tevadobiTi gamaTbobeli, moculobiT 1000 litri | c | 1 | 1
13 | sabazro | foladis (sisqe - 4mm) civi wylis avzi moculobiT - 13.0 m³, zomebiT 4000*1500*2000 mm (milyelebiT da izolaciiT | kompl |  | 1
|  | Sromis danaxarjebi | kompl | 1 | 1
masala:
|  | civi wylis avzi moculobiT - 13.0 m3³ | kompl | 1 | 1
14 | sabazro | wyalmomaragebis satumbo sadguri (minimum ori tumbo), wylis xarji - 2.5 litri/wamSi, dawneva - 2.0 atm., safrtovebeli avziT - 20 litri, avtomatikis da dacvis blokebiT | kompl |  | 1
|  | Sromis danaxarjebi | kompl | 1 | 1
masala:
|  | wyalmomaragebis satumbo sadguri (minimum ori tumbo), | kompl | 1 | 1
15 | sabazro | sakvamle mili Ød=300, sigrZe – 5 m, Tboizolirebuli, moTuTiebuli foladis, garsacmiT Tavisi fasonuri nawilebiT | kompl. |  | 2
|  | Sromis danaxarjebi | kompl. | 1 | 2
masala:
|  | sakvamle mili Ød=300, sigrZe – 5 m, Tboizolirebuli, moTuTiebuli foladis, garsacmiT Tavisi fasonuri nawilebiT | kompl. | 1 | 2
16 | sabazro | moTuTiebuli foladis (sisqiT 1.5mm) sakvamle mili, diametriT 200 mm, Tboizolirebuli dapresili minabambiT (sisqiT aranakleb 20mm) da aluminis folgiT - 20m | kompl. |  | 1
|  | Sromis danaxarjebi | kompl. | 1 | 1
masala:
|  | moTuTiebuli foladis (sisqiT 1.5mm) sakvamle mili, diametriT 200 mm, Tboizolirebuli dapresili minabambiT (sisqiT aranakleb 20mm) da aluminis folgiT | kompl. | 1 | 1
17 | 16-13-1 | tivtiva sarqveli P=4 atm. DN40 | cali |  | 1
| sabazro | Sromis danaxarjebi | kac/sT | 1.92 | 1.92
|  | sxva manqana | lari | 0.13 | 0.13
masala:
|  | tivtiva DN40 | cali | 1 | 1
|  | foladis miltuCi | cali | 2 | 2
|  | WanWiki qanCiT | kg | 1.1 | 1.1
|  | sxva masala | lari | 0.07 | 0.07
18 | 16-12-2 | Camketi ventilebi wylis temperaturis 0-100ºC da wnevis 10 atm-de samuSaod, milsadenebTan misaerTebeli fitingebiT (miltuCebiT) DN80mm | cali |  | 18
|  | Sromis danaxarjebi | kac/sT | 2.67 | 48.06
|  | sxva manqana | lari | 0.29 | 5.22
masala:
|  | Camketi ventilebi DN65 | cali | 1 | 18
|  | foladis miltuCi | cali | 2 | 36
|  | WanWiki qanCiT | kg | 2 | 36
|  | sxva masala | lari | 0.2 | 3.6
19 | 16-12-1 | Camketi ventilebi wylis temperaturis 0-100ºC da wnevis 10 atm-de samuSaod, milsadenebTan misaerTebeli fitingebiT (miltuCebiT) DN65 | cali |  | 13
|  | Sromis danaxarjebi | kac/sT | 2.67 | 34.71
|  | sxva manqana | lari | 0.29 | 3.77
masala:
|  | Camketi ventilebi DN65 | cali | 1 | 13
|  | foladis miltuCi | cali | 2 | 26
|  | WanWiki qanCiT | kg | 2 | 26
|  | sxva masala | lari | 0.2 | 2.6
20 | 16-12-1 | Camketi ventilebi wylis temperaturis 0-100ºC da wnevis 10 atm-de samuSaod, milsadenebTan misaerTebeli fitingebiT (miltuCebiT) DN50 | cali |  | 11
|  | Sromis danaxarjebi | kac/sT | 1.51 | 16.61
|  | sxva manqana | lari | 0.13 | 1.43
masala:
|  | Camketi ventilebi DN50 | cali | 1 | 11
|  | foladis miltuCi | cali | 2 | 22
|  | WanWiki qanCiT | kg | 1.1 | 12.1
|  | sxva masala | lari | 0.07 | 0.77
21 | 16-12-1 | Camketi ventilebi wylis temperaturis 0-100ºC da wnevis 10 atm-de samuSaod, milsadenebTan misaerTebeli fitingebiT (miltuCebiT) DN40 | cali |  | 2
|  | Sromis danaxarjebi | kac/sT | 1.51 | 3.02
|  | sxva manqana | lari | 0.13 | 0.26
masala:
|  | Camketi ventilebi DN40 | cali | 1 | 2
|  | foladis miltuCi | cali | 2 | 4
|  | WanWiki qanCiT | kg | 1.1 | 2.2
|  | sxva masala | lari | 0.07 | 0.14
22 | 16-12-1 | Camketi ventilebi wylis temperaturis 0-100ºC da wnevis 10 atm-de samuSaod, milsadenebTan misaerTebeli fitingebiT (miltuCebiT) DN25 | cali |  | 11
|  | Sromis danaxarjebi | kac/sT | 1.51 | 16.61
|  | sxva manqana | lari | 0.13 | 1.43
masala:
|  | Camketi ventilebi DN25 | cali | 1 | 11
|  | foladis miltuCi | cali | 2 | 22
|  | WanWiki qanCiT | kg | 1.1 | 12.1
|  | sxva masala | lari | 0.07 | 0.77
23 | 16-12-1 | Camketi urdulebi ukumiltuCebiT da SuasadebebiT wylis temperaturis 0-1000 C da wnevis 10 atm-mde samuSaod. DN15 | cali |  | 10
|  | Sromis danaxarjebi | kac/sT | 1.51 | 15.1
|  | sxva manqana | lari | 0.13 | 1.3
masala:
|  | Camketi ventilebi DN15 | cali | 1 | 10
|  | foladis miltuCi | cali | 2 | 20
|  | WanWiki qanCiT | kg | 1.1 | 11
|  | sxva masala | lari | 0.07 | 0.7
24 | 16-12-2 | uku sarqveli wylis temperaturis 0-100ºC da wnevis 10,0 atm-de samuSaod, milsadenebTan misaerTebeli fitingebiT (miltuCebiT) DN80 | cali |  | 4
|  | Sromis danaxarjebi | kac/sT | 2.67 | 10.68
|  | sxva manqana | lari | 0.29 | 1.16
masala:
|  | uku sarqveli DN80 | cali | 1 | 4
|  | foladis miltuCi | cali | 2 | 8
|  | WanWiki qanCiT | kg | 2 | 8
|  | sxva masala | lari | 0.2 | 0.8
25 | 16-12-1 | Camketi urdulebi ukumiltuCebiT da SuasadebebiT wylis temperaturis 0-1000 C da wnevis 10 atm-mde samuSaod. DN40 | cali |  | 2
|  | Sromis danaxarjebi | kac/sT | 1.51 | 3.02
|  | sxva manqana | lari | 0.13 | 0.26
masala:
|  | uku sarqveli DN40 | cali | 1 | 2
|  | foladis miltuCi | cali | 2 | 4
|  | WanWiki qanCiT | kg | 1.1 | 2.2
|  | sxva masala | lari | 0.07 | 0.14
26 | 16-12-1 | Camketi urdulebi ukumiltuCebiT da SuasadebebiT wylis temperaturis 0-1000 C da wnevis 10 atm-mde samuSaod. DN15 | cali |  | 1
|  | Sromis danaxarjebi | kac/sT | 1.51 | 1.51
|  | sxva manqana | lari | 0.13 | 0.13
masala:
|  | uku sarqveli DN15 | cali | 1 | 1
|  | foladis miltuCi | cali | 2 | 2
|  | WanWiki qanCiT | kg | 1.1 | 1.1
|  | sxva masala | lari | 0.07 | 0.07
27 | sabazro | avtomaturi haersaridi wylis temperaturis 0-1000 C da wnevis 10 atm-mde samuSaod.. DN15 | cali |  | 10
|  | Sromis danaxarjebi | cali | 1 | 10
masala:
|  | avtomaturi haersaridi | cali | 1 | 10
28 | 18-15-4 | Termometri / manometri wylis temperaturis 0-100ºC da wylis wnevis 10atm-mde gasazomad | cali |  | 18
|  | Sromis danaxarjebi | kac/sT | 0.31 | 5.58
masala:
|  | Termometri / manometri | cali | 1 | 18
|  | sxva masala | lari | 0.04 | 0.72
29 | 16-13-1 | damcavi sarqveli wnevaze 3 atm.m. DN25 | cali |  | 3
| sabazro | Sromis danaxarjebi | cali | 1 | 3
|  | sxva manqana | lari | 0.13 | 0.39
masala:
|  | damcavi sarqveli wnevaze 3 atm.m. DN25 | cali | 1 | 3
|  | foladis miltuCi | cali | 2 | 6
|  | WanWiki qanCiT | kg | 1.1 | 3.3
|  | sxva masala | lari | 0.07 | 0.21
30 | sabazro | wylis nakadis gadamwodi | cali |  | 3
|  | Sromis danaxarjebi | cali | 1 | 3
masala:
|  | wylis nakadis gadamwodi | cali | 1 | 3
31 | sabazro | Weris uxmo RerZuli ventilatori brunTa ricxvis regulatoriT da uku sarqveliT, haeris xarji -- 150 m3³/sT, dawneva -- 50 pa | cali |  | 2
|  | Sromis danaxarjebi | cali | 1 | 2
masala
|  | Weris uxmo RerZuli ventilatori brunTa ricxvis regulatoriT da uku sarqveliT, haeris xarji -- 150 m3³/sT | cali | 1 | 2
32 | sabazro | Weris uxmo RerZuli ventilatori brunTa ricxvis regulatoriT da uku sarqveliT, haeris xarji -- 100 m3³/sT, dawneva -- 50 pa | cali |  | 4
|  | Sromis danaxarjebi | cali | 1 | 4
masala
|  | Weris uxmo RerZuli ventilatori brunTa ricxvis regulatoriT da uku sarqveliT, haeris xarji -- 100 m3³/sT | cali | 1 | 4
33 | sabazro | gamwovi ventilatori brunTa ricxvis regulatoriT: haeris xarji -- 300 m³/sT, dawneva -- 40 pa | cali |  | 1
|  | Sromis danaxarjebi | cali | 1 | 1
masala
|  | gamwovi ventilatori brunTa ricxvis regulatoriT: haeris xarji -- 300 m³/sT, | cali | 1 | 1
34 | sabazro | gamwovi ventilatori brunTa ricxvis regulatoriT: haeris xarji -- 400 m³/sT, dawneva -- 150 pa | cali |  | 2
|  | Sromis danaxarjebi | cali | 1 | 2
masala
|  | gamwovi ventilatori brunTa ricxvis regulatoriT: haeris xarji -- 400 m³/sT, | cali | 1 | 2
35 | sabazro | gamwovi ventilatori brunTa ricxvis regulatoriT: haeris xarji -- 1200 m³/sT, dawneva -- 150 pa | cali |  | 1
|  | Sromis danaxarjebi | cali | 1 | 1
masala
|  | gamwovi ventilatori brunTa ricxvis regulatoriT: haeris xarji -- 1200 m³/sT, | cali | 1 | 1
36 | sabazro | modinebiTi saventilacio danadgari filtriT G4 da elqtro kaloriferiT, brunTa ricxvis regulatoriT: haeris xarji -- 1000 m3³/sT, dawneva -- 150 pa, eleqtro kaloriferis simZlavre -- 12.0 kvt | c |  | 2
|  | Sromis danaxarjebi | 1 | 1 | 2
masala:
|  | modinebiTi saventilacio danadgari L | c | 1 | 2
37 | 20-14-2 | xmaurmayuCi 400*200 (sufTa kveTi) ,sigrZe - 0.9m | cali |  | 1
|  | Sromis danaxarjebi | kac/sT | 1.96 | 1.96
|  | sxva manqana | lari | 0.16 | 0.16
masala:
|  | xmaurmayuCi 400*200 (sufTa kveTi) , sigrZe - 0.9m | cali | 1 | 1
|  | sxva masala | lari | 1.78 | 1.78
38 | 20-14-1 | xmaurmayuCi 300*200 (sufTa kveTi) , sigrZe - 0.9m | cali |  | 1
|  | Sromis danaxarjebi | kac/sT | 1.3 | 1.3
|  | sxva manqana | lari | 0.1 | 0.1
masala:
|  | xmaurmayuCi 300*200 (sufTa kveTi) , sigrZe - 0.9m | cali | 1 | 1
|  | sxva masala | lari | 0.9 | 0.9
39 | 20-14-1 | xmaurmayuCi 150*150 (sufTa kveTi) , sigrZe - 0.9m | cali |  | 2
|  | Sromis danaxarjebi | kac/sT | 1.3 | 2.6
|  | sxva manqana | lari | 0.1 | 0.2
masala:
|  | xmaurmayuCi 150*150 (sufTa kveTi) , sigrZe - 0.9m | cali | 1 | 2
|  | sxva masala | lari | 0.9 | 1.8
40 | sabazro | Weris gamwovi mrgvali regulirebadi saventilacio difuzori (aqsesuarebiT d=100mm | cali |  | 4
|  | Sromis danaxarjebi | cali | 1 | 4
masala:
|  | Weris gamwovi mrgvali regulirebadi saventilacio difuzori (aqsesuarebiT d=100mm | cali | 1 | 4
41 | sabazro | Weris gamwovi mrgvali regulirebadi saventilacio difuzori (aqsesuarebiT d=125mm | cali |  | 8
|  | Sromis danaxarjebi | cali | 1 | 8
masala:
|  | Weris gamwovi mrgvali regulirebadi saventilacio difuzori (aqsesuarebiT d=125mm | cali | 1 | 8
42 | sabazro | kedlis saventilacio cxaura 450*200 | cali |  | 1
|  | Sromis danaxarjebi | cali | 1 | 1
masala:
|  | kedlis saventilacio cxaura 450*200 | cali | 1 | 1
43 | 20-1-2 | moTuTiebuli foladis oTxkuTxedi haersatarebi (sisqiT 0,5 mm), samontaJo masalis CaTvliT. | m2 |  | 75
| sabazro | Sromis danaxarjebi | m2 | 1 | 75
|  | sxva manqana | lari | 0.036 | 2.7
masala:
|  | haersadeni | m2 | 1 | 75
|  | samagri | kg | 1.22 | 91.5
|  | sxva masala | lari | 0.148 | 11.1
44 | sabazro | kaseturi mravalsiCqariani ormilovani fankoili, filtriT: sicivis warmadobiT 2.8 kW | c |  | 11
|  | Sromis danaxarjebi | c | 1 | 11
masala:
|  | fankoili: | c | 1 | 11
45 | sabazro | kaseturi mravalsiCqariani ormilovani fankoili, filtriT: sicivis warmadobiT 4 kW | c |  | 6
|  | Sromis danaxarjebi | c | 1 | 6
masala:
|  | fankoili: | c | 1 | 6
46 | sabazro | kaseturi mravalsiCqariani ormilovani fankoili, filtriT: sicivis warmadobiT 4,5 kW | c |  | 17
|  | Sromis danaxarjebi | c | 1 | 17
masala:
|  | fankoili: | c | 1 | 17
47 | sabazro | kaseturi mravalsiCqariani ormilovani fankoili, filtriT: sicivis warmadobiT 6,5 kW | c |  | 6
|  | Sromis danaxarjebi | c | 1 | 6
masala:
|  | fankoili: | c | 1 | 6
48 | sabazro | kaseturi mravalsiCqariani ormilovani fankoili, filtriT: sicivis warmadobiT 7,5 kW | c |  | 14
|  | Sromis danaxarjebi | c | 1 | 14
masala:
|  | fankoili: | c | 1 | 14
49 | sabazro | polipropilenis milgayvanilobebi wylis temperaturisTvis 80ºC-mde da wnevisTvis 10 atm-mde, kauCukis TboizolaciiT (sisqe 20 mm), fitingebiT, gadamyvanebiT da samagrebiT DN25x3.5 | grZ.m |  | 70
|  | Sromis danaxarjebi | grZ.m | 1 | 70
|  | masala: |  |  | 0
|  | polipropilenis milgayvanilobebi | grZ.m | 1 | 70
50 | sabazro | igive DN32X4,5 | grZ.m |  | 370
|  | Sromis danaxarjebi | grZ.m | 1 | 370
masala:
|  | polipropilenis milgayvanilobebi | grZ.m | 1 | 370
51 | sabazro | igive DN40X5,6 | grZ.m |  | 16
|  | Sromis danaxarjebi | grZ.m | 1 | 16
masala:
|  | polipropilenis milgayvanilobebi | grZ.m | 1 | 16
52 | sabazro | igive DN50X6,9 | grZ.m |  | 43
|  | Sromis danaxarjebi | grZ.m | 1 | 43
masala:
|  | polipropilenis milgayvanilobebi | grZ.m | 1 | 43
53 | sabazro | igive DN63X8,7 | grZ.m |  | 72
|  | Sromis danaxarjebi | grZ.m | 1 | 72
masala:
|  | polipropilenis milgayvanilobebi | grZ.m | 1 | 72
55 | sabazro | igive DN90X12,5 | grZ.m |  | 37
|  | Sromis danaxarjebi | grZ.m | 1 | 37
masala:
|  | polipropilenis milgayvanilobebi | grZ.m | 1 | 37
56 | sabazro | igive DN110X15,2 | grZ.m |  | 58
|  | Sromis danaxarjebi | grZ.m | 1 | 58
masala:
|  | polipropilenis milgayvanilobebi | grZ.m | 1 | 58
57 | sabazro | igive DN125X17,1 | grZ.m |  | 200
|  | Sromis danaxarjebi | grZ.m | 1 | 200
masala:
|  | polipropilenis milgayvanilobebi | grZ.m | 1 | 200
58 | sabazro | polipropilenis milgayvanilobebi wylis temperaturisTvis 80ºC-mde da wnevisTvis 10 atm-mde, kauCukis TboizolaciiT (sisqe 40 mm), moTuTiebuli foladis (sisqe 0.5 mm) garsacmSi fitingebiT, gadamyvanebiT da samagrebiT DN32X4,5 | grZ.m |  | 23
|  | Sromis danaxarjebi | grZ.m | 1 | 23
masala:
|  | polipropilenis milgayvanilobebi | grZ.m | 1 | 23
59 | sabazro | igive DN125X117,1 | grZ.m |  | 45
|  | Sromis danaxarjebi | grZ.m | 1 | 45
masala:
|  | polipropilenis milgayvanilobebi | grZ.m | 1 | 45
60 | sabazro | polipropilenis milgayvanilobebi wylis temperaturisTvis 60ºC-mde da wnevisTvis 5 atm-mde, fitingebiT, gadamyvanebiT da samagrebiT (kondensatisTvis) DN32X4,5 | grZ.m |  | 360
|  | Sromis danaxarjebi | grZ.m | 1 | 360
masala:
|  | polipropilenis milgayvanilobebi | grZ.m | 1 | 360
61 | sabazro | haeris Tburi farda, sigrZe - 1.5 m, simZlavre -- 12.0 kvt | c |  | 1
|  | Sromis danaxarjebi | grZ.m | 1 | 1
masala:
|  | haeris Tburi farda, sigrZe - 1.5 m, simZlavre -- 12.0 kvt | grZ.m | 1 | 1
62 |  | kedlis eleqtro radiatori, simZlavriT - 1.0 kvt | c |  | 6
jami
maT Soris: mowyobiloba
samontaJo samuSaoebi
santeqnikuri samuSaoebi
zednadebi xarjebi samontaJo samuSaoebze - 68% xelfasidan
zednadebi xarjebi - 12%
jami
mogeba - 8%
jami
maT Soris: mowyobiloba
samontaJo samuSaoebi
samSeneblo samuSaoebi

## el
112–იs administraciuli Senoba
xarjTaRricxva #1/4
Zalovani eleqtromowyobiloba da el. ganaTeba
NN | gafas. N | samuSao | ganz. | raodenoba |  | masala |  | xelfasi |  | manqana-meqanizmebi da transporti |  | jami
|  |  |  | normativiT erTeulze | sul | erT. fasi | jami | erT. fasi | jami | erT. fasi | jami
1 | 2 | 3 | 4 | 5 | 6 | 7 | 8 | 9 | 10 | 11 | 12 | 13
1 | skce p.1-33 | MDB gamanawilebeli fari liTonis korpusiT, saketiT, damiwebis da neitralis sakleme blokebiT, avtomatebis samagri xarixiT, faris kedelze samontaJo dubeliT. sxva saWiro aqsesuarebiT. 3/72TE. IP30 | kompl. |  | 1
avtomaturi amomrTveli 80/3/C –2ც
avtomaturi amomrTveli 320/3 regulirebadi – 1ც
avtomaturi amomrTveli 25/3/C – 1ც
avtomaturi amomrTveli 50/3/ C – 1ც
avtomaturi amomrTveli 10/1/C – 25ც
avtomaturi amomrTveli 25/1/C –12ც
dabindebis rele sensoriT. –1კომპ.
kontaqtori 4NC, 220V, 50hZ.80A. – 1კომპ.
kontaqtori 4NO, 220V, 50hZ.40A. – 1კომპ.
impulsuri rele 20a. – 1ც
|  | Sromis danaxarjebi | kac/sT | 33.28 | 33.28
|  | sxva manqana | lari | 0.98 | 0.98
masala:
|  | gamanawilebeli fari MDB | c | 1 | 1
2 | skce p.1-21 | gamanawilebeli fari UMDB liTonis korpusiT, saketiT, damiwebis da neitralis sakleme blokebiT, avtomatebis samagri xarixiT, faris kedelze samontaJo dubeliT. sxva saWiro aqsesuarebiT. (Ria montaJi) 2/48TE. IP30 | kompl. |  | 1
avtomaturi amomrTveli 160/3 regulirebadi - 1c avtomaturi amomrTveli 80/3 - 2c
avtomati amomrTveli 25/1/C -5c
avtomati amomrTveli 10/1/C -2c
rele 1NC, 220V. - 1c
|  | Sromis danaxarjebi | kac/sT | 20.8 | 20.8
|  | sxva manqana | lari | 0.98 | 0.98
masala:
|  | gamanawilebeli fari UMDB | c | 1 | 1
3 | skce p.1-21 | gamanawilebeli fari BDB-1 plastmasis korpusiT, saketiT, damiwebis da neitralis sakleme blokebiT, avtomatebis samagri xarixiT, faris kedelze samontaJo dubeliT. sxva saWiro aqsesuarebiT. 3/72TE. IP30 | kompl. |  | 1
avtomaturi amomrTveli 63/3/C -1c
avtomaturi amomrTveli 25/1/C - 24c
avtomaturi amomrTveli 10/1/C - 34c
kontaqtori 4NO, 220V, 50hZ.80A. -1c
impulsuri rele 20a. – 1ც
|  | Sromis danaxarjebi | kac/sT | 20.8 | 20.8
|  | sxva manqana | lari | 0.98 | 0.98
masala:
|  | gamanawilebeli fari BDB-1 | c | 1 | 1
4 | skce p.1-21 | gamanawilebeli fari BDB-2 plastmasis korpusiT, saketiT, damiwebis da neitralis sakleme blokebiT, avtomatebis samagri xarixiT, faris kedelze samontaJo dubeliT. sxva saWiro aqsesuarebiT. 3/72TE. IP30 | kompl. |  | 1
avtomaturi amomrTveli 63/3/C -1c
avtomaturi amomrTveli 25/1/C -28c
avtomaturi amomrTveli 32/1/C -7c
avtomaturi amomrTveli 10/1/C -30c
kontaqtori 4NO, 220V, 50hZ.80A. -1c
faris CamrTveli 6a. 230v. _1c
impulsuri rele 20a. – 1ც
|  | Sromis danaxarjebi | kac/sT | 20.8 | 20.8
|  | sxva manqana | lari | 0.98 | 0.98
masala:
|  | gamanawilebeli fari BDB-2 | c | 1 | 1
5 | skce p.1-32 | gamanawilebeli fari UBDB-1 plastmasis korpusiT, saketiT, damiwebis da neitralis sakleme blokebiT, avtomatebis samagri xarixiT, faris kedelze samontaJo dubeliT. sxva saWiro aqsesuarebiT. 2/48TE. IP30 | kompl. |  | 1
avtomaturi amomrTveli 63/3/C -1c
avtomaturi amomrTveli 25/1/C -21c
avtomaturi amomrTveli 10/1/C -2c
rele 1NC, 220V. - 1c
|  | Sromis danaxarjebi | kac/sT | 16.48 | 16.48
|  | sxva manqana | lari | 0.98 | 0.98
masala:
|  | gamanawilebeli fari UUBDB-1 | c | 1 | 1
6 | skce p.1-32 | gamanawilebeli fari UBDB-2 plastmasis korpusiT, saketiT, damiwebis da neitralis sakleme blokebiT, avtomatebis samagri xarixiT, faris kedelze samontaJo dubeliT. sxva saWiro aqsesuarebiT. 2/48TE. IP30 | kompl. |  | 1
avtomaturi amomrTveli 63/3/C -1c
avtomaturi amomrTveli 25/1/C -19c
avtomaturi amomrTveli 10/1/C -2c
rele 1NC, 220V. - 1c
|  | Sromis danaxarjebi | kac/sT | 16.48 | 16.48
|  | sxva manqana | lari | 0.98 | 0.98
masala:
|  | gamanawilebeli fari UUBDB-2 | c | 1 | 1
7 | skce p.1-21 | gamanawilebeli fari TDB liTonis korpusiT, saketiT, damiwebis da neitralis sakleme blokebiT, avtomatebis samagri xarixiT, faris kedelze samontaJo dubeliT. sxva saWiro aqsesuarebiT. (Ria montaJi) 4/48TE. IP54 | kompl. |  | 1
avtomaturi amomrT.i 160/3 regulirebadi -1c
avtomati 63/3/C -3c
Zravis dacva Z-MS-6,3/2 - 2c
Zravis dacva Z-MS-0,4/2 - 2c
avtomaturi amomrTveli 25/1/C -2c
avtomaturi amomrTveli 10/1/C -1c
faris gadamrTveli poziciebi 0-1-2, 10a. 230v. -4c
|  | Sromis danaxarjebi | kac/sT | 20.8 | 20.8
|  | sxva manqana | lari | 0.98 | 0.98
masala:
|  | gamanawilebeli fari TDB | c | 1 | 1
Senobis pirveli sarTuli
8 | 8-521-19 | avtomaturi rezervis Seyvanis sistema 400amp. Sesabamisi karadiT. samagriT | komp. |  | 1
|  | Sromis danaxarjebi | kac/sT | 7 | 7
|  | sxva manqana | lari | 0.6 | 0.6
masala:
|  | avtomaturi rezervis Seyvanis sistema 400amp. Sesabamisi karadiT. samagriT | k-ti | 1 | 1
|  | sxva masala | lari | 14.4 | 14.4
9 | 8-599-1 | LED sanaTi 600X600mm 52vt.IP-21. 2900-3300lm. | c |  | 32
|  | Sromis danaxarjebi | kac/sT | 0.97 | 31.04
|  | sxva manqana | lari | 0.349 | 11.168
masala:
|  | LED sanaTi 600X600mm 52vt.IP-21. 2900-3300lm. | c | 1 | 32
|  | sxva masala | lari | 0.382 | 12.224
10 | 8-599-1 | LED sanaTi 600X600mm 52vt.IP-54. 2900-3300lm. | c |  | 10
|  | Sromis danaxarjebi | kac/sT | 0.97 | 9.7
|  | sxva manqana | lari | 0.349 | 3.49
masala:
|  | LED sanaTi 600X600mm 52vt.IP-54. 2900-3300lm. | c | 1 | 10
|  | sxva masala | lari | 0.382 | 3.82
11 | 8-599-1 | LED sanaTi 1200X70 1650lm. 28vt.IP-21 | c |  | 11
|  | Sromis danaxarjebi | kac/sT | 0.97 | 10.67
|  | sxva manqana | lari | 0.349 | 3.839
masala:
|  | LED sanaTi 1200X70 1650lm. 28vt.IP-21 | c | 1 | 11
|  | sxva masala | lari | 0.382 | 4.202
12 | 8-594-1 | wertilovani LED sanaTi 11vt.IP-54 | c |  | 33
|  | Sromis danaxarjebi | kac/sT | 1.03 | 33.99
|  | sxva manqana | lari | 0.584 | 19.272
masala:
|  | wertilovani LED sanaTi 11vt.IP-54 | c | 1 | 33
|  | sxva masala | lari | 1.62 | 53.46
13 | 8-604-4 | gasasvlelis aRmniSvneli sanaTi avtonomiuri kvebis blokiT. 220V. | c |  | 4
|  | Sromis danaxarjebi | kac/sT | 0.72 | 2.88
|  | sxva manqana | lari | 0.311 | 1.244
masala:
|  | gasasvlelis aRmniSvneli sanaTi avtonomiuri kvebis blokiT. 220V. | c | 1 | 4
|  | sxva masala | lari | 0.113 | 0.452
14 | 8-604-4 | avariuli naTebis sanaTi akumulatoriT 8vt. 220v. | c |  | 16
|  | Sromis danaxarjebi | kac/sT | 0.72 | 11.52
|  | sxva manqana | lari | 0.311 | 4.976
masala:
|  | avariuli naTebis sanaTi 8vt. 220v. | c | 1 | 16
|  | sxva masala | lari | 0.113 | 1.808
15 | 8-594-1 | kedlis dekoratiuli LED sanaTi 20vt.IP-54 | c |  | 5
|  | Sromis danaxarjebi | kac/sT | 1.03 | 5.15
|  | sxva manqana | lari | 0.584 | 2.92
masala:
|  | kedlis dekoratiuli LED sanaTi 20vt.IP-54 | c | 1 | 5
|  | sxva masala | lari | 1.62 | 8.1
16 | 8-591-3 | CamrTveli erTklaviSiani da orklaviSiani | c |  | 12
|  | Sromis danaxarjebi | kac/sT | 0.68 | 8.16
|  | sxva manqana | lari | 0.011 | 0.132
masala:
|  | erTklaviSiani CamrTveli 10a. 250v. | c |  | 6
|  | orklaviSiani CamrTveli 10a. 250v. | c |  | 6
|  | sxva masala | lari | 0.103 | 1.236
17 | 8-591-3 | ormagi reversuli CamrTveli 10a. 250v. | c |  | 4
|  | Sromis danaxarjebi | kac/sT | 0.68 | 2.72
|  | sxva manqana | lari | 0.011 | 0.044
masala:
|  | reversuli CamrTveli 10a. 250v. | c | 1 | 4
|  | sxva masala | lari | 0.103 | 0.412
18 | 8-591-8 | samkontaqtiani eleqtro rozeti 16a. 250v. | c |  | 32
|  | Sromis danaxarjebi | kac/sT | 0.34 | 10.88
|  | sxva manqana | lari | 0.013 | 0.416
masala:
|  | samkontaqtiani eleqtro rozeti 16a. 250v. | c | 1 | 32
|  | sxva masala | lari | 0.094 | 3.008
19 |  | iatakSi samontaJo rozetebis kolofi 6 rozetze | c |  | 3
20 | sabazro | iatakis sarozeto kolofi 6 rozetze, 4 samkontaqtiani eleqtro rozetiT 16a. 250v. (ori Te Tri feri ori wiTeli) 2 kompiuteruli rozeti RJ-45 | kompl |  | 9
|  | Sromis danaxarjebi | kompl | 1 | 9
masala:
|  | iatakis sarozeto kolofi 6 rozetze, 4 samkontaqtiani eleqtro rozetiT 16a. 250v. (ori Te Tri feri ori wiTeli) 2 kompiuteruli rozeti RJ-45 | kompl | 1 | 9
21 |  | samontaJo kolofi xelsawyoebisTvis (faruli montaJi) | c |  | 48
22 | 8-414-1 | gamanawilebeli kolofi (Ria montaJi) | c |  | 35
|  | Sromis danaxarjebi | kac/sT | 1.35 | 47.25
|  | sxva manqana | lari | 0.031 | 1.085
masala:
|  | gamanawilebeli kolofi (Ria montaJi) | grZ.m | 1 | 35
|  | sxva masala | lari | 0.291 | 10.185
23 | 8-149-1 | spilenZis Zalovani mravalwveriani kabelebi | grZ.m |  | 2070
|  | Sromis danaxarjebi | kac/sT | 0.11 | 227.7
|  | sxva manqana | lari | 0.0027 | 5.589
masala:
|  | spilenZis Zalovani mravalwveriani kabeli 3X1,5mm2 | grZ.m |  | 900
|  | spilenZis Zalovani mravalwveriani kabeli kveTiT 3X2,5mm2 | grZ.m |  | 1050
|  | spilenZis Zalovani mravalwveriani kabeli kveTiT 5X2,5m3 | grZ.m |  | 100
|  | spilenZis Zalovani mravalwveriani kabeli kveTiT 5X6m4 | grZ.m |  | 20
|  | sxva masala | lari | 0.0349 | 72.243
24 | sabazro | liTonis sakabelo arxi 200X50mm, gadasvlebiT, kuTxeebiT, jvaredinebiT, SemaerTebeli elementebiT, Werze samagriT, ankerebiT. | grZ.m |  | 70
|  | Sromis danaxarjebi | grZ.m | 1 | 70
masala:
|  | liTonis sakabelo arxi 200X50mm, gadasvlebiT, kuTxeebiT, jvaredinebiT, SemaerTebeli elementebiT, Werze samagriT, ankerebiT. | grZ.m | 1 | 70
25 | 8-418-1 | gofrirebuli mili Ø16mm | grZ.m |  | 900
|  | Sromis danaxarjebi | kac/sT | 0.15 | 135
|  | sxva manqana | lari | 0.0017 | 1.53
masala:
|  | gofrirebuli mili Ø16mm | grZ.m | 1 | 900
|  | sxva masala | lari | 0.0115 | 10.35
26 | 8-418-1 | gofrirebuli mili Ø20mm | grZ.m |  | 100
|  | Sromis danaxarjebi | kac/sT | 0.15 | 15
|  | sxva manqana | lari | 0.0017 | 0.17
masala:
|  | gofrirebuli mili Ø20mm | grZ.m | 1 | 100
|  | sxva masala | lari | 0.0115 | 1.15
27 | 8-418-2 | plastmasis myari mili 32mm, muxliT, gadabmiT, samagriT, samkapiT. | grZ.m |  | 150
|  | Sromis danaxarjebi | kac/sT | 0.16 | 24
|  | sxva manqana | lari | 0.0022 | 0.33
masala:
|  | plastmasis myari mili 32mm, muxliT, gadabmiT, samagriT, samkapiT. | grZ.m | 1 | 150
|  | sxva masala | lari | 0.0191 | 2.865
28 | 8-609-1 | LED proJeqtori 50vt. 220v IP68. | c |  | 13
|  | Sromis danaxarjebi | kac/sT | 2.55 | 33.15
|  | sxva manqana | lari | 0.86 | 11.18
masala:
|  | sanaTi | c | 1 | 13
|  | sxva masala | lari | 2.1 | 27.3
29 |  | zaris tipis Rilaki 6a. 220v. | c |  | 1
Senobis meore sarTuli
30 | 8-599-1 | LED sanaTi 600X600mm 52vt.IP-21. 2900-3300lm. | c |  | 162
|  | Sromis danaxarjebi | kac/sT | 0.97 | 157.14
|  | sxva manqana | lari | 0.349 | 56.538
masala:
|  | LED sanaTi 600X600mm 52vt.IP-21. 2900-3300lm. | c | 1 | 162
|  | sxva masala | lari | 0.382 | 61.884
31 | 8-599-1 | LED sanaTi 1200X70 1650lm. 28vt.IP-21 | c |  | 30
|  | Sromis danaxarjebi | kac/sT | 0.97 | 29.1
|  | sxva manqana | lari | 0.349 | 10.47
masala:
|  | LED sanaTi 1200X70 1650lm. 28vt.IP-21 | c | 1 | 30
|  | sxva masala | lari | 0.382 | 11.46
32 | 8-594-1 | wertilovani LED sanaTi 11vt.IP-54 | c |  | 36
|  | Sromis danaxarjebi | kac/sT | 1.03 | 37.08
|  | sxva manqana | lari | 0.584 | 21.024
masala:
|  | wertilovani LED sanaTi 11vt.IP-54 | c | 1 | 36
|  | sxva masala | lari | 1.62 | 58.32
33 | 8-604-4 | gasasvlelis aRmniSvneli sanaTi avtonomiuri kvebis blokiT. 220V. | c |  | 13
|  | Sromis danaxarjebi | kac/sT | 0.72 | 9.36
|  | sxva manqana | lari | 0.311 | 4.043
masala:
|  | gasasvlelis aRmniSvneli sanaTi avtonomiuri kvebis blokiT. 220V. | c | 1 | 13
|  | sxva masala | lari | 0.113 | 1.469
34 | 8-604-4 | avariuli naTebis sanaTi akumulatoriT 8vt. 220v. | c |  | 65
|  | Sromis danaxarjebi | kac/sT | 0.72 | 46.8
|  | sxva manqana | lari | 0.311 | 20.215
masala:
|  | avariuli naTebis sanaTi 8vt. 220v. | c | 1 | 65
|  | sxva masala | lari | 0.113 | 7.345
35 | 8-594-1 | Weris dekoratiuli LED sanaTi 20vt.IP-21 | c |  | 8
|  | Sromis danaxarjebi | kac/sT | 1.03 | 8.24
|  | sxva manqana | lari | 0.584 | 4.672
masala:
|  | Weris dekoratiuli LED sanaTi 20vt.IP-21 | c | 1 | 8
|  | sxva masala | lari | 1.62 | 12.96
36 | 8-594-1 | Weris dekoratiuli LED sanaTi 20vt.IP-21 | c |  | 2
|  | Sromis danaxarjebi | kac/sT | 1.03 | 2.06
|  | sxva manqana | lari | 0.584 | 1.168
masala:
|  | Weris dekoratiuli LED sanaTi 20vt.IP-21 | c | 1 | 2
|  | sxva masala | lari | 1.62 | 3.24
37 | 8-594-1 | kedlis dekoratiuli LED sanaTi 20vt.IP-54 | c |  | 10
|  | Sromis danaxarjebi | kac/sT | 1.03 | 10.3
|  | sxva manqana | lari | 0.584 | 5.84
masala:
|  | kedlis dekoratiuli LED sanaTi 20vt.IP-54 | c | 1 | 10
|  | sxva masala | lari | 1.62 | 16.2
38 | 8-591-3 | CamrTveli erTklaviSiani da orklaviSiani | c |  | 42
|  | Sromis danaxarjebi | kac/sT | 0.68 | 28.56
|  | sxva manqana | lari | 0.011 | 0.462
masala:
|  | erTklaviSiani CamrTveli 10a. 250v. | c |  | 22
|  | orklaviSiani CamrTveli 10a. 250v. | c |  | 20
|  | sxva masala | lari | 0.103 | 4.326
39 | 8-591-8 | samkontaqtiani eleqtro rozeti 16a. 250v. | c |  | 195
|  | Sromis danaxarjebi | kac/sT | 0.34 | 66.3
|  | sxva manqana | lari | 0.013 | 2.535
masala:
|  | samkontaqtiani eleqtro rozeti 16a. 250v. | c | 1 | 195
|  | sxva masala | lari | 0.094 | 18.33
40 |  | kolofi xelsawyoebisaTvis (faruli montaJi) | c |  | 250
41 | sabazro | iatakis sarozeto kolofi 6 rozetze, 4 samkontaqtiani eleqtro rozetiT 16a. 250v. (ori Te Tri feri ori wiTeli) 2 kompiuteruli rozeti RJ-45 | kompl |  | 125
|  | Sromis danaxarjebi | kompl | 1 | 125
masala:
|  | iatakis sarozeto kolofi 6 rozetze, 4 samkontaqtiani eleqtro rozetiT 16a. 250v. (ori Te Tri feri ori wiTeli) 2 kompiuteruli rozeti RJ-45 | kompl | 1 | 125
42 | 8-414-1 | gamanawilebeli kolofi (faruli montaJi) | c |  | 200
|  | Sromis danaxarjebi | kac/sT | 1.35 | 270
|  | sxva manqana | lari | 0.031 | 6.2
masala:
|  | gamanawilebeli kolofi (faruli montaJi) | grZ.m | 1 | 200
|  | sxva masala | lari | 0.291 | 58.2
43 | 8-149-1 | spilenZis Zalovani mravalwveriani kabelebi | grZ.m |  | 8770
|  | Sromis danaxarjebi | kac/sT | 0.11 | 964.7
|  | sxva manqana | lari | 0.0027 | 23.679
masala:
|  | spilenZis Zalovani mravalwveriani kabeli 3X1,5mm2 | grZ.m |  | 3500
|  | spilenZis Zalovani mravalwveriani kabeli kveTiT 3X2,5mm2 | grZ.m |  | 5000
|  | spilenZis Zalovani mravalwveriani kabeli kveTiT 3X4m3 | grZ.m |  | 150
|  | kabeli NYM-J 5X16mm2 | grZ.m |  | 120
|  | sxva masala | lari | 0.0349 | 306.073
44 | sabazro | liTonis sakabelo arxi 200X50mm, gadasvlebiT, kuTxeebiT, jvaredinebiT, SemaerTebeli elementebiT, Werze samagriT, ankerebiT. | grZ.m |  | 240
|  | Sromis danaxarjebi | grZ.m | 1 | 240
masala:
|  | liTonis sakabelo arxi 200X50mm, gadasvlebiT, kuTxeebiT, jvaredinebiT, SemaerTebeli elementebiT, Werze samagriT, ankerebiT. | grZ.m | 1 | 240
45 | sabazro | iatakis organyofilebiani liTonis sakabelo arxi 150X38mm | grZ.m |  | 80
|  | Sromis danaxarjebi | grZ.m | 1 | 80
masala:
|  | iatakis organyofilebiani liTonis sakabelo arxi 150X38mm | grZ.m | 1 | 80
46 | sabazro | iatakis organyofilebiani liTonis sakabelo arxi 270X38mm | grZ.m |  | 18
|  | Sromis danaxarjebi | grZ.m | 1 | 18
masala:
|  | iatakis organyofilebiani liTonis sakabelo arxi 270X38mm | grZ.m | 1 | 18
47 | 8-418-1 | gofrirebuli mili Ø16mm | grZ.m |  | 4000
|  | Sromis danaxarjebi | kac/sT | 0.15 | 600
|  | sxva manqana | lari | 0.0017 | 6.8
masala:
|  | gofrirebuli mili Ø16mm | grZ.m | 1 | 4000
|  | sxva masala | lari | 0.0115 | 46
48 | 8-418-2 | plastmasis myari mili 32mm, muxliT, gadabmiT, samagriT, samkapiT. | grZ.m |  | 150
|  | Sromis danaxarjebi | kac/sT | 0.16 | 24
|  | sxva manqana | lari | 0.0022 | 0.33
masala:
|  | plastmasis myari mili 32mm, muxliT, gadabmiT, samagriT, samkapiT. | grZ.m | 1 | 150
|  | sxva masala | lari | 0.0191 | 2.865
49 |  | NDMI kabeli 15m | c |  | 1
50 |  | VGI kabeli 15m | c |  | 1
51 | 8-609-1 | LED proJeqtori 50vt. 220v IP68. | c |  | 13
|  | Sromis danaxarjebi | kac/sT | 2.55 | 33.15
|  | sxva manqana | lari | 0.86 | 11.18
masala:
|  | sanaTi | c | 1 | 13
|  | sxva masala | lari | 2.1 | 27.3
52 | 8-594-1 | wertilovani LED sanaTi 11vt.IP-54 | c |  | 39
|  | Sromis danaxarjebi | kac/sT | 1.03 | 40.17
|  | sxva manqana | lari | 0.584 | 22.776
masala:
|  | wertilovani LED sanaTi 11vt.IP-54 | c | 1 | 39
|  | sxva masala | lari | 1.62 | 63.18
53 |  | zaris tipis Rilaki 6a. 220v. | c |  | 1
Zalovani qseli
54 | 8-149-1 | Zalovani spilenZis kabelebi | grZ.m |  | 450
|  | Sromis danaxarjebi | kac/sT | 0.11 | 49.5
|  | sxva manqana | lari | 0.0027 | 1.215
masala:
|  | Zalovani spilenZis kabeli 3X120+70mm2 | grZ.m |  | 320
|  | Zalovani spilenZis kabeli 4X70mm2 | grZ.m |  | 40
|  | Zalovani spilenZis kabeli 4X50mm3 | grZ.m |  | 90
|  | sxva masala | lari | 0.0349 | 15.705
55 | 8-400-2 | damiwebis kabeli 1X35mm2 | grZ.m |  | 50
|  | Sromis danaxarjebi | kac/sT | 0.44 | 22
|  | sxva manqana | lari | 0.282 | 14.1
masala:
|  | damiwebis kabeli 1X35mm2 | grZ.m |  | 50
|  | damiwebis kabeli 1X70mm2 | grZ.m |  | 30
|  | sxva masala | lari | 0.148 | 7.4
56 |  | kabelis buniki 70mm2 | c |  | 12
57 |  | kabelis buniki 50mm3 | c |  | 8
58 | 8-418-3 | plastmasis orkedliani sainstalacio mili 100mm | grZ.m |  | 400
|  | Sromis danaxarjebi | kac/sT | 0.17 | 68
|  | sxva manqana | lari | 0.0053 | 2.12
masala:
|  | plastmasis orkedliani sainstalacio mili 100mm | grZ.m | 1 | 400
|  | sxva masala | lari | 0.0379 | 15.16
59 | 8-522-3 | avtomaturi amommrTveli 400/3 regulirebadi | c |  | 2
|  | Sromis danaxarjebi | kac/sT | 3 | 6
|  | sxva manqana | lari | 0.23 | 0.46
masala:
|  | avtomaturi amommrTveli 400/3 | c | 1 | 2
|  | sxva masala | lari | 2.4 | 4.8
60 | 8-522-3 | avtomaturi amommrTveli 200/3 regulirebadi | c |  | 1
|  | Sromis danaxarjebi | kac/sT | 3 | 3
|  | sxva manqana | lari | 0.23 | 0.23
masala:
|  | avtomaturi amommrTveli 200/3 | c | 1 | 1
|  | sxva masala | lari | 2.4 | 2.4
61 | 8-612-7 | liTonis gamanawilebeli fari, IP54, 500X800mm | komp. |  | 1
|  | Sromis danaxarjebi | kac/sT | 5.03 | 5.03
|  | sxva manqana | lari | 0.06 | 0.06
masala:
|  | Zalovani fari | k-ti | 1 | 1
|  | sxva masala | lari | 1.75 | 1.75
damiwebis sistema
62 | 8-471-1 | moTuTiebuli damiwebis Rero L=3m | c |  | 22
|  | Sromis danaxarjebi | kac/sT | 1.04 | 22.88
|  | sxva manqana | lari | 0.09 | 1.98
masala:
|  | moTuTiebuli damiwebis Rero L=3m | c |  | 22
|  | damiwebis SemaerTebeli sakleme bloki POPOT | c |  | 2
|  | qanCi- WanWiki-sayeluri M8 | komp. |  | 22
|  | sxva masala | lari | 1.4 | 30.8
63 | 8-472-3 | damiwebis salte 40X4mm | grZ.m |  | 80
|  | Sromis danaxarjebi | kac/sT | 0.39 | 31.2
|  | sxva manqana | lari | 0.022 | 1.76
masala:
|  | damiwebis salte 40X4mm | grZ.m | 1 | 80
|  | sxva masala | lari | 0.159 | 12.72
saqvabis elsamontaJo samuSaoebi
64 | 8-599-1 | luminescenturi sanaTi 2X36vt. 220v. IP54 | c |  | 6
|  | Sromis danaxarjebi | kac/sT | 0.97 | 5.82
|  | sxva manqana | lari | 0.349 | 2.094
masala:
|  | luminescenturi sanaTi 2X36vt. 220v. IP54 | c | 1 | 6
|  | sxva masala | lari | 0.382 | 2.292
65 | 8-591-3 | CamrTveli erTklaviSiani da orklaviSiani | c |  | 2
|  | Sromis danaxarjebi | kac/sT | 0.68 | 1.36
|  | sxva manqana | lari | 0.011 | 0.022
masala:
|  | erTklaviSiani CamrTveli 10a. 250v. IP54 | c |  | 1
|  | orklaviSiani CamrTveli 10a. 250v. IP54 | c |  | 1
|  | sxva masala | lari | 0.103 | 0.206
66 | 8-149-1 | spilenZis Zalovani mravalwveriani kabelebi | grZ.m |  | 170
|  | Sromis danaxarjebi | kac/sT | 0.11 | 18.7
|  | sxva manqana | lari | 0.0027 | 0.459
masala:
|  | spilenZis Zalovani mravalwveriani kabeli 3X1,5mm2 | grZ.m |  | 40
|  | spilenZis Zalovani mravalwveriani kabeli kveTiT 3X2,5mm2 | grZ.m |  | 60
|  | kabeli NYM-J 5X16mm2 | grZ.m |  | 70
|  | sxva masala | lari | 0.0349 | 5.933
67 | 8-418-1 | plastmasis myari mili Ø10, muxlebiT, gadabmiT samagri elementebiT | grZ.m |  | 100
|  | Sromis danaxarjebi | kac/sT | 0.15 | 15
|  | sxva manqana | lari | 0.0017 | 0.17
masala:
|  | plastmasis myari mili 10mm, muxliT, gadabmiT, samagriT, samkapiT. | grZ.m | 1 | 100
|  | sxva masala | lari | 0.0115 | 1.15
68 | 8-418-3 | plastmasis myari mili Ø50, muxlebiT, gadabmiT samagri elementebiT | grZ.m |  | 60
|  | Sromis danaxarjebi | kac/sT | 0.17 | 10.2
|  | sxva manqana | lari | 0.0053 | 0.318
masala:
|  | plastmasis myari mili 50mm, muxliT, gadabmiT, samagriT, samkapiT. | grZ.m | 1 | 60
|  | sxva masala | lari | 0.0379 | 2.274
69 | 8-414-1 | gamanawilebeli kolofi Ria montaJi 100X100X50mm | c |  | 8
|  | Sromis danaxarjebi | kac/sT | 1.35 | 10.8
|  | sxva manqana | lari | 0.031 | 0.248
masala:
|  | gamanawilebeli kolofi 100X100X50mm | grZ.m | 1 | 8
|  | sxva masala | lari | 0.291 | 2.328
jami
maT Soris: mowyobiloba
zednadebi xarjebi - 75% xelfasidan
jami
mogeba - 8%
jami
maT Soris: mowyobiloba

## mexamridi
112–იs administraciuli Senoba
xarjTaRricxva #1/5
mexamridi
NN | gafas. N | samuSao | ganz. | raodenoba |  | masala |  | xelfasi |  | manqana-meqanizmebi da transporti |  | jami
|  |  |  | normativiT erTeulze | sul | erT. fasi | jami | erT. fasi | jami | erT. fasi | jami
1 | 2 | 3 | 4 | 5 | 6 | 7 | 8 | 9 | 10 | 11 | 12 | 13
1 | sabazro | aqtiuri mexamridi ERITECH SI40 an analogiuri, samagri anZiT 4m. samagri elementebiT, yvela saWiro aqsesuariT. | kompl. |  | 1
|  | Sromis danaxarjebi | c | 1 | 1
masala:
|  | aqtiuri mexamridi ERITECH SI40 an analogiuri, samagri anZiT 4m. Samagri elementebiT, yvela saWiro aqsesuariT. | c | 1 | 1
2 | 8-472-3 | galvaniziebuli glinula 50mm. samagri, gadabmis elementebiT | grZ.m |  | 60
|  | Sromis danaxarjebi | kac/sT | 0.39 | 23.4
|  | sxva manqana | lari | 0.022 | 1.32
masala:
|  | galvaniziebuli glinula 50mm. samagri, gadabmis elementebiT | grZ.m | 1 | 60
|  | sxva masala | lari | 0.159 | 9.54
jami
maT Soris: mowyobiloba
zednadebi xarjebi - 75% xelfasidan
jami
mogeba - 8%
jami

## sus.
112–იs administraciuli Senoba
xarjTaRricxva #1/6
დეტალურად იხილეთ 1. ქსელური მოწყობილობები და აქსესუარები, 2. კამერები, 3. ქსელის კაბელი (მობმული ფაილების სახით)
kompiuteruli qselis mowyoba
NN | gafas. N | samuSaos dasaxeleba | ganz. | raodenoba |  | masala |  | xelfasi |  | manqana-meqanizmebi da transporti |  | jami
|  |  |  | normativiT erTeulze | sul | erT. fasi | jami | erT. fasi | jami | erT. fasi | jami
1 | 2 | 3 | 4 | 5 | 6 | 7 | 8 | 9 | 10 | 11 | 12 | 13
1 | sabazro | qseluri komutatori A tipis 24x 10/100/1000BASE-T პორტი ან მეტი 4x 1G Uplink SFP ან 2x 10G Uplink SFP+ | c |  | 2
|  | Sromis danaxarjebi | c | 1 | 2
|  | sxva manqana | lari | 0.013 | 0.026
masala:
|  | qseluri komutatori A tipis 24x 10/100/1000BASE-T პორტიანმეტი 4x 1G Uplink SFP ან 2x 10G Uplink SFP+ | c | 1 | 2
|  | sxva masala | lari | 0.094 | 0.188
2 | sabazro | qseluri komutatori B tipis 48x 10/100/1000BASE-T პორტიანმეტი, 4x 1G Uplink SFP | c |  | 12
|  | Sromis danaxarjebi | c | 1 | 12
|  | sxva manqana | lari | 0.013 | 0.156
masala:
|  | qseluri komutatori B tipis 48x 10/100/1000BASE-T პორტიანმეტი, 4x 1G Uplink SFP | c | 1 | 12
3 | sabazro | qseluri komutatori C tipis 48x 10/100/1000BASE-T პორტიანმეტიPoE-ს | c |  | 6
|  | Sromis danaxarjebi | c | 1 | 6
|  | sxva manqana | lari | 0.013 | 0.078
masala:
|  | qseluri komutatori B tipis 48x 10/100/1000BASE-T პორტიანმეტიPoE-ს | c | 1 | 6
4 | sabazro | SFP+ მოდული •გადაცემის მანძილი 300 მეტრი MMF ტიპისოპტიკურ კაბელში | c |  | 4
|  | Sromis danaxarjebi | c | 0.34 | 1.36
|  | sxva manqana | lari | 0.013 | 0.052
masala:
|  | SFP+ მოდული •გადაცემის მანძილი 300 მეტრი MMF ტიპისოპტიკურ კაბელში | c | 1 | 4
5 | sabazro | SFP მოდული T ••გადაცემის მანძილი 100 მეტრი Cat5 კატეგორიისკაბელში | c |  | 32
|  | Sromis danaxarjebi | c | 0.34 | 10.88
|  | sxva manqana | lari | 0.013 | 0.416
masala:
|  | SFP+ მოდული •გადაცემის მანძილი 300 მეტრი MMF ტიპისოპტიკურ კაბელში | c | 1 | 32
6 | sabazro | kompiuteruli paC-paneli 48 porti 1U, RJ-45 | c |  | 11
|  | Sromis danaxarjebi | c | 1 | 11
masala:
|  | kompiuteruli paC-paneli 48 porti 1U, RJ-45 | c | 1 | 11
7 | sabazro | optikur-boWkovani kabelis sakomutacio kolofi 6 kabelze | kompl. |  | 3
|  | Sromis danaxarjebi | c | 1 | 3
masala:
|  | optikur-boWkovani kabelis sakomutacio kolofi 6 kabelze | c | 1 | 3
8 | 8-591-8 | kompiuteruli rozeti RJ-45 (faruli montaJi) | c |  | 60
|  | Sromis danaxarjebi | kac/sT | 0.34 | 20.4
|  | sxva manqana | lari | 0.013 | 0.78
masala:
|  | kompiuteruli rozeti RJ-45 (faruli montaJi) | c | 1 | 60
|  | sxva masala | lari | 0.0937 | 5.622
9 |  | rozetebis samontaJo kolofi | c |  | 60
10 |  | paCkordi RJ-45, 5Cat. 0,5m | c |  | 470
11 |  | optikur-boWkovani kabelis SFT paCkordi | c |  | 5
12 | 10-54-7 | optikur-boWkovani kabeli MMF | grZ.m |  | 100
|  | Sromis danaxarjebi | grZ.m | 1 | 100
|  | sxva manqana | lari | 0.0597 | 5.97
masala:
|  | optikur-boWkovani kabeli MMF | grZ.m | 1 | 100
|  | sxva masala | lari | 0.0673 | 6.73
13 | 10-54-7 | kompiuteruli oTxwyviliani kabeli F/UTP/5 Cat, | grZ.m |  | 14100
|  | Sromis danaxarjebi | grZ.m | 1 | 14100
masala:
|  | kompiuteruli oTxwyviliani kabeli F/UTP/5 Cat, | grZ.m | 1 | 14100
14 | 8-418-1 | gofrirebuli mili Ø16mm | grZ.m |  | 2500
|  | Sromis danaxarjebi | kac/sT | 0.15 | 375
|  | sxva manqana | lari | 0.0017 | 4.25
masala:
|  | gofrirebuli mili Ø16mm | grZ.m | 1 | 2500
|  | sxva masala | lari | 0.0115 | 28.75
15 | 8-521-19 | samontaJo reki 12U, 19", gagrilebis sistemiT yvela saWiro aqsesuariT | kompl. |  | 3
|  | Sromis danaxarjebi | kac/sT | 7 | 21
|  | sxva manqana | lari | 0.6 | 1.8
masala:
|  | samontaJo reki 12U, 19" | c | 1 | 3
|  | sxva masala | lari | 14.4 | 43.2
16 | 8-521-19 | samontaJo reki 15U, 19" gagrilebis sistemiT yvela saWiro aqsesuariT | kompl. |  | 1
|  | Sromis danaxarjebi | kac/sT | 7 | 7
|  | sxva manqana | lari | 0.6 | 0.6
masala:
|  | samontaJo reki 15U, 19" gagrilebis sistemiT yvela saWiro aqsesuariT | c | 1 | 1
|  | sxva masala | lari | 14.4 | 14.4
17 | sabazro | dRe-Ramis feradi PoE IP video-kamera. 3-12mm regulirebadi obieqtiviT.samagri elementiT, yvela saWiro aqsesuariT. | cali |  | 10
|  | Sromis danaxarjebi | cali | 1 | 10
masala:
|  | dRe-Ramis feradi PoE IP video-kamera. 3-12mm regulirebadi obieqtiviT.samagri elementiT, yvela saWiro aqsesuariT. | cali | 1 | 10
18 | sabazro | dRe-Ramis feradi PoE IP video-kamera. IP66 wyalgamZle korpusiT, feniT, gamaTbobeli elementiT, samagri elementiT, 3-12mm regulirebadi obieqtiviT. yvela saWiro aqsesuariT. | cali |  | 12
|  | Sromis danaxarjebi | cali | 1 | 12
masala:
|  | dRe-Ramis feradi PoE IP video-kamera. IP66 wyalgamZle korpusiT, feniT, gamaTbobeli elementiT, samagri elementiT, 3-12mm regulirebadi obieqtiviT. yvela saWiro aqsesuariT. | cali | 1 | 12
jami
maT Soris: mowyobiloba
zednadebi xarjebi - 65% xelfasidan
jami
mogeba - 8%
jami
maT Soris: mowyobiloba

## saxanjro
112–იs administraciuli Senoba
xarjTaRricxva #1/7
saxanZro signalizacia
NN | gafas. N | samuSao | ganz. | raodenoba |  | masala |  | xelfasi |  | manqana-meqanizmebi da transporti |  | jami
|  |  |  | normativiT erTeulze | sul | erT. fasi | jami | erT. fasi | jami | erT. fasi | jami
1 | 2 | 3 | 4 | 5 | 6 | 7 | 8 | 9 | 10 | 11 | 12 | 13
pirveli sarTuli
1 | sabazro | saxanZro signalizaciis samisamarTo sakontrolo paneli 2 maryuJze 24V DC, kvebis blokiT da akumlatoriT. yvela saWiro aqsesuariT. | c |  | 1
|  | Sromis danaxarjebi | c | 1 | 1
masala:
|  | saxanZro signalizaciis samisamarTo sakontrolo paneli 2 maryuJze 24V DC, kvebis blokiT da akumlatoriT. yvela saWiro aqsesuariT. | c | 1 | 1
2 | 10-743-3 | kvamlis optikuri deteqtori (samisamarTo analoguri) | c |  | 13
|  | Sromis danaxarjebi | kac/sT | 2 | 26
masala:
|  | kvamlis optikuri deteqtori (samisamarTo analoguri) | c | 1 | 13
|  | sxva masala | lari | 0.28 | 3.64
3 | 10-743-3 | Tburi deteqtori (samisamarTo analoguri) | c |  | 1
|  | Sromis danaxarjebi | kac/sT | 2 | 2
masala:
|  | Tburi deteqtori (samisamarTo analoguri) | c | 1 | 1
|  | sxva masala | lari | 0.28 | 0.28
4 | 10-743-12 | saxanZro sagangaSo Rilaki (samisamarTo analoguri) | c |  | 6
|  | Sromis danaxarjebi | kac/sT | 4 | 24
masala:
|  | saxanZro sagangaSo Rilaki (samisamarTo analoguri) | c | 1 | 6
|  | sxva masala | lari | 1.12 | 6.72
5 | sabazro | deteqtorebis baza (samisamarTo analoguri) | c |  | 14
|  | Sromis danaxarjebi | c | 1 | 14
masala:
|  | deteqtorebis baza (samisamarTo analoguri) | c | 1 | 14
6 | 10-744-6 | akustikuri/vizualuri signalizatori | c |  | 1
|  | Sromis danaxarjebi | kac/sT | 3 | 3
masala:
|  | akustikuri/vizualuri signalizatori | c | 1 | 1
|  | sxva masala | lari | 0.14 | 0.14
7 | sasbazro | samisamarTo 3I/O Semaval/gamavali moduli | komp. |  | 1
|  | Sromis danaxarjebi | komp. | 1 | 1
masala:
|  | samisamarTo 3I/O Semaval/gamavali moduli | komp. | 1 | 1
8 |  | yulfis (LOOP) izolatori | c |  | 1
9 | 10-54-7 | saxanZro signalizaciis kabeli 2X0,8mm2, kedelze samgriT | grZ.m |  | 130
|  | Sromis danaxarjebi | kac/sT | 0.35 | 45.5
|  | sxva manqana | lari | 0.0597 | 7.761
masala:
|  | audio kabeli 2X0,8mm | grZ.m | 1 | 130
|  | sxva masala | lari | 0.0673 | 8.749
meore sarTuli
10 | 10-743-3 | kvamlis optikuri deteqtori (samisamarTo analoguri) | c |  | 52
|  | Sromis danaxarjebi | kac/sT | 2 | 104
masala:
|  | kvamlis optikuri deteqtori (samisamarTo analoguri) | c | 1 | 52
|  | sxva masala | lari | 0.28 | 14.56
11 | 10-743-3 | Tburi deteqtori (samisamarTo analoguri) | c |  | 2
|  | Sromis danaxarjebi | kac/sT | 2 | 4
masala:
|  | Tburi deteqtori (samisamarTo analoguri) | c | 1 | 2
|  | sxva masala | lari | 0.28 | 0.56
12 | 10-743-12 | saxanZro sagangaSo Rilaki (samisamarTo analoguri) | c |  | 10
|  | Sromis danaxarjebi | kac/sT | 4 | 40
masala:
|  | saxanZro sagangaSo Rilaki (samisamarTo analoguri) | c | 1 | 10
|  | sxva masala | lari | 1.12 | 11.2
13 | sabazro | deteqtorebis baza (samisamarTo analoguri) | c |  | 54
|  | Sromis danaxarjebi | c | 1 | 54
masala:
|  | deteqtorebis baza (samisamarTo analoguri) | c | 1 | 54
14 | 10-744-6 | akustikuri/vizualuri signalizatori | c |  | 2
|  | Sromis danaxarjebi | kac/sT | 3 | 6
masala:
|  | akustikuri/vizualuri signalizatori | c | 1 | 2
|  | sxva masala | lari | 0.14 | 0.28
15 | sabazro | samisamarTo 3I/O Semaval/gamavali moduli | komp. |  | 2
|  | Sromis danaxarjebi | komp. | 1 | 2
masala:
|  | samisamarTo 3I/O Semaval/gamavali moduli | komp. | 1 | 2
16 |  | yulfis (LOOP) izolatori | c |  | 3
17 | 10-54-7 | saxanZro signalizaciis kabeli 2X0,8mm2, kedelze samgriT | grZ.m |  | 600
|  | Sromis danaxarjebi | kac/sT | 0.35 | 210
|  | sxva manqana | lari | 0.0597 | 35.82
masala:
|  | audio kabeli 2X0,8mm | grZ.m | 1 | 600
|  | sxva masala | lari | 0.0673 | 40.38
jami
maT Soris: mowyobiloba
zednadebi xarjebi - 65% xelfasidan
jami
mogeba- 8%
jami
maT Soris: mowyobiloba

## platf da turniketi
112–იs administraciuli Senoba
xarjTaRricxva #1/8
turniketi da amZravi platforma
NN | gafas. N | samuSao | ganz. | raodenoba |  | masala |  | xelfasi |  | manqana-meqanizmebi da transporti |  | jami
|  |  |  | normativiT erTeulze | sul | erT. fasi | jami | erT. fasi | jami | erT. fasi | jami
1 | 2 | 3 | 4 | 5 | 6 | 7 | 8 | 9 | 10 | 11 | 12 | 13
1 | sabazro | turniketi | komp |  | 2
|  | Sromis danaxarji | komp | 1 | 2
masala
|  | turniketi | komp | 1 | 2
2 |  | amwevi platforma |  |  | 1
|  | Sromis danaxarji | komp | 1 | 1
masala
|  | amwevi platforma unarSezRudulTaTvis | komp | 1 | 1
jami
maT Soris:
mowyobiloba
zednadebi xarjebi samontaJo samuSaoebze xelfasidan - 68%
jami
mogeba - 8%
jami
maT Soris:
mowyobiloba
samontaJoMMsamuSaoebi

## gare ckals.
112–იs administraciuli Senoba
xarjTaRricxva #2
gare wyalsaden-kanalizacia
NN | gafas. N | samuSao | ganz. | raodenoba |  | masala |  | xelfasi |  | manqana-meqanizmebi da transporti |  | jami
|  |  |  | normativiT erTeulze | sul | erT. fasi | jami | erT. fasi | jami | erT. fasi | jami
1 | 2 | 3 | 4 | 5 | 6 | 7 | 8 | 9 | 10 | 11 | 12 | 13
1 | 1-80-3 | III kategoriis miwis damuSaveba xeliT | m3 |  | 121
|  | Sromis danaxarjebi | kac/sT | 2.06 | 249.26
2 | 1-81-3 | IIIkategoriis gruntis ukuCayra xeliT | m3 |  | 67
|  | Sromis danaxarjebi | kac/sT | 1.21 | 81.07
3 |  | zedmeti gruntis datvirTva a/manqanebze xeliT 54X1,9= | t |  | 103
|  | Sromis danaxarjebi | kac/sT | 0.6 | 61.8
4 |  | zedmeti gruntis gatana 10 km-ze | t |  | 103
5 | 1-25-2 | muSaoba nayarSi | m3 |  | 54
|  | Sromis danaxarjebi | kac/sT | 0.003 | 0.162
|  | buldozeri 108cx.Z. | manq/sT | 0.004 | 0.216
|  | sxva manqana | lari | 0.0002 | 0.0108
masala:
|  | RorRi | m3 | 4e-05 | 0.00216
6 | 23-1-1 | qviSis momzadeba | m3 |  | 35
|  | Sromis danaxarjebi | kac/sT | 1.8 | 63
masala:
|  | qviSa | m3 | 1.1 | 38.5
7 | 27-9-4 | betonis gzis safaris moxsna | m3 |  | 2.5
|  | Sromis danaxarjebi | kac/sT | 0.505 | 1.2625
|  | buldozeri 108cx.Z. | manq/sT | 0.0341 | 0.08525
|  | eqskavatori muxluxasvlaze CamCis tevadobiT 0,65m3 | manq/sT | 0.101 | 0.12751
8 | 27-24-17 27-24-18 | cementobetonis safaris mowyoba sisqiT 10sm | m2 |  | 25
|  | Sromis danaxarjebi | kac/sT | 0.359 | 8.975
|  | mosarwyav-mosarecxi manqana | manq/sT | 0.0226 | 0.565
|  | sxva manqana | manq/sT | 0.0125 | 0.3125
masala:
|  | betoni m200 | m3 | 0.102 | 2.55
|  | biTumis mastika | kg | 0.13 | 3.25
|  | jvalo | m2 | 0.11 | 2.75
|  | qviSa | m3 | 0.04 | 1
|  | yalibis fari | m2 | 0.0057 | 0.1425
|  | sxva masala | m2 | 0.0044 | 0.11
9 | 22-8-1 | miwis qveSa gayvanilobisTvis gankuTvnili maRali wnevis polieTilenis milebi wyalsadenisTvis (maqsimaluri wneva 10 atm-mde DN40 | grZ.m |  | 28
|  | Sromis danaxarji | kac/sT | 0.096 | 2.688
|  | sxvadasxva manqana | lari | 0.045 | 1.26
masala
|  | polieTilenis mili DN40 | grZ.m | 1.01 | 28.28
|  | sxvadasxva masala | lari | 0.0006 | 0.0168
10 | 22-24-1 | urduli temperaturis 0-100ºC da PN 10, fitingebiT da miltuCebiT DN40 | c |  | 1
|  | Sromis danaxarjebi | kac/sT | 1.01 | 1.01
|  | sxva manqana | lari | 0.02 | 0.02
masala:
|  | urduli DN40 | c | 1 | 1
|  | sxva masala | lari | 0.88 | 0.88
11 | 22-8-5 | kanalizaciis miwis qveSa gayvanilobisTvis gankuTvnili PVC sqelkedliani mili fitingebiT Ø150 | grZ.m |  | 72
|  | Sromis danaxarjebi | kac/sT | 0.181 | 13.032
|  | sxva manqana | man. | 0.0921 | 6.6312
masala:
|  | plastmasis kanalizaciis mili fitingebiT d=150mm | grZ.m | 1.01 | 72.72
|  | sxva masala | lari | 0.0052 | 0.3744
12 | 22-8-6 | kanalizaciis miwis qveSa gayvanilobisTvis gankuTvnili PVC sqelkedliani mili fitingebiT Ø2000 | grZ. m |  | 40
|  | Sromis danaxarjebi | kac/sT | 0.245 | 9.8
|  | sxva manqana | lari | 0.109 | 4.36
masala:
|  | plastmasis kanalizaciis mili fitingebiT d=150mm | grZ. m | 1.01 | 40.4
|  | sxva masala | lari | 0.009 | 0.36
13 | 23-12-1 | sakanalizacio anakrebi rkinabetonis Webis D=1000 mm, simaRliT 1000 mm, mowyoba | kompl. |  | 7
|  | Sromis danaxarjebi | kompl. | 1 | 7
masala:
|  | sakanalizacio rkinabetonis rgolebi WebisTvis Ø1000, simaRliT 1000 mm. | c |  | 13
|  | sakanalizacio Webis Tujis liukebi Ø700 saTanado rkina/betonis filiT | c |  | 7
|  | rkinabetonis sakanalizacio Webis fskeris elementi Ø1000 | c |  | 7
|  | betoni RarisTvis | m3 | 0.6 | 4.2
|  | armatura Ø18 - gamirisTvis | m |  | 20
jami
zednadebi xarjebi - 10%
jami
mogeba - 8%
jami

## vert
112-is administraciuli Senoba
xarjTaRricxva #3
vertikaluri dagegmareba
NN | gafas. N | samuSao | ganz. | raodenoba |  | masala |  | xelfasi |  | manqana-meqanizmebi da transporti |  | jami
|  |  |  | normativiT erTeulze | sul | erT. fasi | jami | erT. fasi | jami | erT. fasi | jami
1 | 2 | 3 | 4 | 5 | 6 | 7 | 8 | 9 | 10 | 11 | 12 | 13
1 | 1-29-3 | III kategoriis gruntis damuSaveba buldozeriT 50 m-ze gadaadgilebiT (Senobis wina da ukana mxares) | m3 |  | 616
|  | buldozeri 80cx.Z. | manq/sT | 0.0767 | 47.2472
2 | 1-22-15 | III kategoriis gruntis datvirTva eqskavatoriT avtomanqanebze | m3 |  | 616
|  | Sromis danaxarjebi | kac/sT | 0.02 | 12.32
|  | eqskavatori muxluxa svlaze CamCis tevadobiT 0,5m3 | manq/sT | 0.0448 | 27.5968
|  | sxva manqana | lari | 0.0021 | 1.2936
3 |  | zedmeti gruntis gatana 10km-ze 308X1,95+308X2.2= | t |  | 1278.2
4 | 1-116-6 | teritoriis moSandakeba WrilSi | m2 |  | 310
|  | Sromis danaxarjebi | kac/sT | 0.18 | 55.8
jami
|  | zednadebi xarjebi |  | 10%
jami
|  | mogeba |  | 8%
jami

## ketilm.
112-is administraciuli Senoba
xarjTaRricxva #4
teritoriis keTilmowyoba
NN | gafas. N | samuSao | ganz. | raodenoba |  | masala |  | xelfasi |  | manqana-meqanizmebi da transporti |  | jami
|  |  |  | normativiT erTeulze | sul | erT. fasi | jami | erT. fasi | jami | erT. fasi | jami
1 | 2 | 3 | 4 | 5 | 6 | 7 | 8 | 9 | 10 | 11 | 12 | 13
1 | 11-1-6 | RorRis safuZvelis mowyoba | m3 |  | 16.3
|  | Sromis danaxarjebi | kac/sT | 3.52 | 57.376
|  | sxva manqana | lari | 1.06 | 17.278
masala:
|  | RorRi | m3 | 1.24 | 20.212
|  | sxva masala | lari | 0.02 | 0.326
2 | 6-1-1 | betonis sarineli, bilikebi da moedani m400 betonisagan | m3 |  | 16.3
|  | Sromis danaxarjebi | kac/sT | 1.37 | 22.331
|  | sxva manqana | lari | 0.283 | 4.6129
masala:
|  | betoni m400 | m3 | 1.02 | 16.626
|  | sxva masala | lari | 0.62 | 10.106
jami
|  | zednadebi xarjebi |  | 10%
jami
|  | mogeba |  | 8%
jami