## ნაკრები
daba wyneTSi baga-baRis mSenebloba
nakrebi xarjTaRricxva
# xarjTaR-
# | ricxvebis | samuSaoebisa da | sul
| da gaangari- | danaxarjebis dasaxeleba | aT.lari
Sebis
1 | 2 | 3 | 4
1 | krebsiTi x-va | daba wyneTSi ახალი sabavSvo baga-baRis მშენებლობა | 0
2 | "საქართველოს ენერგეტიკისა და წყალმომარაგების მარეგურილებელი ეროვნული კომისიის დადგენილება #-20, 2008 წლის 18 სექტემბერი, მუხლი 32, დანართი 4," | ელექტროენერგია წითელხაზამდე ქსელის მიყვანა და ჩართვა (84 კვტ)
3 | "საქართველოს ენერგეტიკისა და წყალმომარაგების მარეგურილებელი ეროვნული კომისიის დადგენილება #-32, 2008 წლის 26 ნოემბერი, მუხლი 27, დანართი 3," | სასმელი წყალი 37 მ³
4 | "საქართველოს ენერგეტიკისა და წყალმომარაგების მარეგურილებელი ეროვნული კომისიის დადგენილება #-12, 2009 წლის 9 ივლისი, მუხლი 39, დანართი 3," | გაზმომარაგება, მოთხოვნილი სიმძლავრე შეადგენს 55 - 60 კუბ.მ/სთ. წითელხაზამდე ქსელის მიყვანა და ჩართვა
|  | sul xarjTaRricxviT: | 0

## ნაერთი
სრული სახარჯთაღრიცხვო ღირებულება: |  |  | 0 | ათ.ლარი
daba wyneTSi baga-baRis mSenebloba
ნაკრები სახარჯთაღრიცხვო ანგარიში
შედგენილია 2016 წ. I კვარტლის ფასებში
რიგ № | ხარჯთაღრიცხვის № | სამუშაოების და ხარჯების დასახელება | სახარჯთაღრიცხვო ღირებულება ათ.ლარი
|  |  | სამშენებლო სამუშაოებზე | სამონტაჟო სამუშაოებზე | სხვადასხვა ხარჯები | ჯამი
1 | 2 | 3 | 4 | 5 | 6 | 7
1 | ლოკალური ხარჯთაღრიცხვა №1 | konstruqciuli nawili | 0 | 0 | 0 | 0
2 | ლოკალური ხარჯთაღრიცხვა №2 | arqiteqturuli nawili | 0 | 0 | 0 | 0
3 | ლოკალური ხარჯთაღრიცხვა №3 | Sida wyalmomarageba da kanalizacia | 0 | 0 | 0 | 0
4 | ლოკალური ხარჯთაღრიცხვა №4 | gaTbobis sistema | 0 | 0 | 0 | 0
5 | ლოკალური ხარჯთაღრიცხვა №5 | ელ.სამონტაჟო სამუშაოები | 0 | 0 | 0 | 0
6 | ლოკალური ხარჯთაღრიცხვა №6 | susti denebi | 0 | 0 | 0 | 0
7 | ლოკალური ხარჯთაღრიცხვა №8 | teritoeiis კეთილმოწყობა | 0 | 0 | 0 | 0
|  | სულ: | 0 | 0 | 0 | 0
|  | გაუთვალისწინებული ხარჯები 3% |  |  |  | 0
|  | სულ: |  |  |  | 0
|  | დ.ღ.გ. 18% |  |  |  | 0
|  | მთლიანი ჯამი |  |  |  | 0
|  | შეადგინა: |  |  | v. nazarovma

## კონსტრუქციები
daba wyneTSi baga-baRis mSenebloba
lokalir-resursuli xarjTaRricxva #1
konstruqciuli nawili
[6 empty] | saxarjTaRricxvo Rirebuleba: |  |  |  | 0 |  | lari
[6 empty] | maT-Soris xelfasi |  |  |  | 0 |  | lari
N | gafas. N | samuSaoebisa da xarjebis dasaxeleba | ganz. | raodenoba |  | ღირებულება ლარი
|  |  |  | ნორმატ. ერთ. | საპრ. | masalebi |  | xelfasi |  | მანქ./მექანიზ. |  | მთლიანი
[6 empty] | ერთ. | სულ | ერთ. | სულ | ერთ. | სულ
1 | 2 | 3 | 4 | 5 | 6 | 7 | 8 | 9 | 10 | 11 | 12 | 13
1 | СНиП IV-2-82 1-22-15 | III kategoriis gruntis gaTxra qvabulSi meqanizmebiT | m3 |  | 1050 |  | 0 |  | 0 |  | 0 | 0
|  | Sromis danaxarji | kac/sT | 0.02 | 21 |  | 0 |  | 0 |  | 0 | 0
|  | manqanebi | lari | 0.0021 | 2.205 |  | 0 |  | 0 |  | 0 | 0
|  | eqkavatori 0.5 m3 CamCiT | manq/sT | 0.0448 | 47.04 |  | 0 |  | 0 |  | 0 | 0
2 | СНиП IV-2-82 1-78-3 | III kategoriis gruntis damatebiTi gaTxra qvabulSi xeliT | m3 |  | 105 |  | 0 |  | 0 |  | 0 | 0
|  | Sromis danaxarji | kac/sT | 2.78 | 291.9 |  | 0 |  | 0 |  | 0 | 0
3 | СНиП IV-2-82 1-31-3 | miwis ukuCayra buldozeriT da datkepna | m3 |  | 975.6 |  | 0 |  | 0 |  | 0 | 0
|  | buldozeri 59kvt | manq/sT | 0.00921 | 8.9853 |  | 0 |  | 0 |  | 0 | 0
4 | 14-10 | zedmeti gruntis gatana 10 km manZilze | t |  | 313.95 |  | 0 |  | 0 |  | 0 | 0
5 | СНиП IV-2-82 6-1-1 | saZirkvlis qveS betonis momzadeba | m3 |  | 10.5 |  | 0 |  | 0 |  | 0 | 0
|  | Sromis danaxarji | kac/sT | 1.37 | 14.385 |  | 0 |  | 0 |  | 0 | 0
|  | manqanebi | lari | 0.283 | 2.9715 |  | 0 |  | 0 |  | 0 | 0
|  | betoni В-7.5 | m3 | 1.02 | 10.71 |  | 0 |  | 0 |  | 0 | 0
|  | sxva masala | lari | 0.62 | 6.51 |  | 0 |  | 0 |  | 0 | 0
6 | СНиП IV-2-82 6-1--5 | monoliTuri rkina-betonis wertilovani saZirkvlis konstruqciis mowyoba | m3 |  | 103 |  | 0 |  | 0 |  | 0 | 0
|  | Sromis danaxarji | kac/sT | 6.66 | 685.98 |  | 0 |  | 0 |  | 0 | 0
|  | manqanebi | lari | 0.59 | 60.77 |  | 0 |  | 0 |  | 0 | 0
| 1.1პ11 | armatura АIII | t | proeqti | 8.23 |  | 0 |  | 0 |  | 0 | 0
| 1.1პ10 | armatura АI | t | proeqti | 0.366 |  | 0 |  | 0 |  | 0 | 0
|  | betoni В-25 | m3 | 1.015 | 90 |  | 0 |  | 0 |  | 0 | 0
|  | sayalibe xis masala | m3 | 0.0183 | 1.8849 |  | 0 |  | 0 |  | 0 | 0
|  | sayalibe fari | m2 | 1.6 | 164.8 |  | 0 |  | 0 |  | 0 | 0
|  | sxva masala | lari | 0.4 | 41.2 |  | 0 |  | 0 |  | 0 | 0
6 | СНиП IV-2-82 6-1--22 | monoliTuri rkina-betonis lenturi saZirkvlis konstruqciis mowyoba | m3 |  | 212 |  | 0 |  | 0 |  | 0 | 0
|  | Sromis danaxarji | kac/sT | 3.78 | 801.36 |  | 0 |  | 0 |  | 0 | 0
|  | manqanebi | lari | 0.92 | 195.04 |  | 0 |  | 0 |  | 0 | 0
| 1.1პ11 | armatura АIII | t | proeqti | 3.553 |  | 0 |  | 0 |  | 0 | 0
| 1.1პ10 | armatura АI | t | proeqti | 1.675 |  | 0 |  | 0 |  | 0 | 0
|  | betoni В-25 | m3 | 1.015 | 55.68 |  | 0 |  | 0 |  | 0 | 0
|  | sayalibe xis masala | m3 | 0.0114 | 2.4168 |  | 0 |  | 0 |  | 0 | 0
|  | sayalibe fari | m2 | 0.703 | 149.036 |  | 0 |  | 0 |  | 0 | 0
|  | sxva masala | lari | 0.6 | 127.2 |  | 0 |  | 0 |  | 0 | 0
6 | СНиП IV-2-82 6-1--17 | monoliTuri rkina-betonis iatakis filis konstruqciis mowyoba | m3 |  | 191 |  | 0 |  | 0 |  | 0 | 0
|  | Sromis danaxarji | kac/sT | 2.42 | 462.22 |  | 0 |  | 0 |  | 0 | 0
|  | manqanebi | lari | 1.08 | 206.28 |  | 0 |  | 0 |  | 0 | 0
| 1.1პ10 | armatura АI | t | proeqti | 6.03 |  | 0 |  | 0 |  | 0 | 0
|  | betoni В-25 | m3 | 1.015 | 193.865 |  | 0 |  | 0 |  | 0 | 0
|  | sayalibe xis masala | m3 | 0.0017 | 0.3247 |  | 0 |  | 0 |  | 0 | 0
|  | sayalibe fari | m2 | 0.14 | 26.74 |  | 0 |  | 0 |  | 0 | 0
|  | sxva masala | lari | 0.6 | 114.6 |  | 0 |  | 0 |  | 0 | 0
10 | СНиП IV-2-82 6-16-1 | monoliTuri rkina-betonis gadaxurvis filebis konstruqciis mowyoba (f-1; f-2) | m3 |  | 332.84 |  | 0 |  | 0 |  | 0 | 0
|  | Sromis danaxarji | kac/sT | 8.4 | 2795.856 |  | 0 |  | 0 |  | 0 | 0
|  | manqanebi | lari | 0.81 | 269.6004 |  | 0 |  | 0 |  | 0 | 0
| 1.1პ11 | armatura АIII | t | proeqti | 24.55 |  | 0 |  | 0 |  | 0 | 0
| 1.3პ14 | Sveleri #10 | t | proeqti | 13.27 |  | 0 |  | 0 |  | 0 | 0
|  | betoni В-25 | m3 | 1.015 | 337.8326 |  | 0 |  | 0 |  | 0 | 0
|  | sayalibe xis masala | m3 | 0.0366 | 12.1819 |  | 0 |  | 0 |  | 0 | 0
|  | sayalibe fari | m2 | 1.37 | 455.9908 |  | 0 |  | 0 |  | 0 | 0
|  | sxva masala | lari | 0.39 | 129.8076 |  | 0 |  | 0 |  | 0 | 0
10 | СНиП IV-2-82 6-16-1 | monoliTuri rkina-betonis saxurvze sankvanZebis gadaxurvis filebis konstruqciis mowyoba | m3 |  | 9.8 |  | 0 |  | 0 |  | 0 | 0
|  | Sromis danaxarji | kac/sT | 8.4 | 82.32 |  | 0 |  | 0 |  | 0 | 0
|  | manqanebi | lari | 0.81 | 7.938 |  | 0 |  | 0 |  | 0 | 0
| 1.1პ11 | armatura АIII | t | proeqti | 0.523 |  | 0 |  | 0 |  | 0 | 0
| 1.3პ14 | Sveleri #10 | t | proeqti | 0.212 |  | 0 |  | 0 |  | 0 | 0
|  | betoni В-25 | m3 | 1.015 | 9.947 |  | 0 |  | 0 |  | 0 | 0
|  | sayalibe xis masala | m3 | 0.0366 | 0.35868 |  | 0 |  | 0 |  | 0 | 0
|  | sayalibe fari | m2 | 1.37 | 13.426 |  | 0 |  | 0 |  | 0 | 0
|  | sxva masala | lari | 0.39 | 3.822 |  | 0 |  | 0 |  | 0 | 0
10 | СНиП IV-2-82 6-16-1 | monoliTuri rkina-betonis kibis ujredis gadaxurvis filebis konstruqciis mowyoba | m3 |  | 17.6 |  | 0 |  | 0 |  | 0 | 0
|  | Sromis danaxarji | kac/sT | 8.4 | 147.84 |  | 0 |  | 0 |  | 0 | 0
|  | manqanebi | lari | 0.81 | 14.256 |  | 0 |  | 0 |  | 0 | 0
| 1.1პ11 | armatura АIII | t | proeqti | 0.811 |  | 0 |  | 0 |  | 0 | 0
| 1.3პ14 | Sveleri #10 | t | proeqti | 0.391 |  | 0 |  | 0 |  | 0 | 0
|  | betoni В-25 | m3 | 1.015 | 17.864 |  | 0 |  | 0 |  | 0 | 0
|  | sayalibe xis masala | m3 | 0.0366 | 0.64416 |  | 0 |  | 0 |  | 0 | 0
|  | sayalibe fari | m2 | 1.37 | 24.112 |  | 0 |  | 0 |  | 0 | 0
|  | sxva masala | lari | 0.39 | 6.864 |  | 0 |  | 0 |  | 0 | 0
10 | СНиП IV-2-82 6-16-1 | monoliTuri rkina-betonis kibis konstruqciis mowyoba | m3 |  | 4.7 |  | 0 |  | 0 |  | 0 | 0
|  | Sromis danaxarji | kac/sT | 8.4 | 39.48 |  | 0 |  | 0 |  | 0 | 0
|  | manqanebi | lari | 0.81 | 3.807 |  | 0 |  | 0 |  | 0 | 0
| 1.1პ11 | armatura АIII | t | proeqti | 0.263 |  | 0 |  | 0 |  | 0 | 0
| 1.1პ10 | armatura АI | t | proeqti | 0.154 |  | 0 |  | 0 |  | 0 | 0
| 1.3პ14 | Sveleri #10 | t | proeqti | 3.09 |  | 0 |  | 0 |  | 0 | 0
|  | betoni В-25 | m3 | 1.015 | 4.7705 |  | 0 |  | 0 |  | 0 | 0
|  | sayalibe xis masala | m3 | 0.0366 | 0.17202 |  | 0 |  | 0 |  | 0 | 0
|  | sayalibe fari | m2 | 1.37 | 6.439 |  | 0 |  | 0 |  | 0 | 0
|  | sxva masala | lari | 0.39 | 1.833 |  | 0 |  | 0 |  | 0 | 0
10 | СНиП IV-2-82 6-16-1 | monoliTuri rkina-betonis gare kibis da pandususis konstruqciis mowyoba | m3 |  | 3.12 |  | 0 |  | 0 |  | 0 | 0
|  | Sromis danaxarji | kac/sT | 8.4 | 26.208 |  | 0 |  | 0 |  | 0 | 0
|  | manqanebi | lari | 0.81 | 2.5272 |  | 0 |  | 0 |  | 0 | 0
| 1.1პ11 | armatura АIII | t | proeqti | 0.054 |  | 0 |  | 0 |  | 0 | 0
| 1.1პ10 | armatura АI | t | proeqti | 0.343 |  | 0 |  | 0 |  | 0 | 0
|  | betoni В-25 | m3 | 1.015 | 6.36 |  | 0 |  | 0 |  | 0 | 0
|  | Sveleri #10 | t | proeqti | 3.09 |  | 0 |  | 0 |  | 0 | 0
|  | sayalibe xis masala | m3 | 0.0366 | 0.11419 |  | 0 |  | 0 |  | 0 | 0
|  | sayalibe fari | m2 | 1.37 | 4.2744 |  | 0 |  | 0 |  | 0 | 0
|  | sxva masala | lari | 0.39 | 1.2168 |  | 0 |  | 0 |  | 0 | 0
10 | СНиП IV-2-82 9-7-2 | kibis marSis foladis konstruqciebis mowyoba | t |  | 3.084 |  | 0 |  | 0 |  | 0 | 0
|  | Sromis danaxarji | kac/sT | 30.1 | 92.8284 |  | 0 |  | 0 |  | 0 | 0
|  | manqanebi | lari | 6.46 | 19.9226 |  | 0 |  | 0 |  | 0 | 0
|  | kibis marSis foladis konstruqciebi | t |  | 3.084 |  | 0 |  | 0 |  | 0 | 0
|  | sxva masala | lari | 2.78 | 8.5735 |  | 0 |  | 0 |  | 0 | 0
11 | საბაზრო | anakrebi betonis safexurebis mowyoba sigrZiT 900 mm | c |  | 16 |  | 0 |  | 0 |  | 0 | 0
12 | საბაზრო | anakrebi betonis safexurebis mowyoba sigrZiT 1200 mm | c |  | 132 |  | 0 |  | 0 |  | 0 | 0
13 | СНиП IV-2-82 9-7-2 | gare kibis da pandusis foladis konstruqciebis mowyoba | t |  | 1.2 |  | 0 |  | 0 |  | 0 | 0
|  | Sromis danaxarji | kac/sT | 30.1 | 36.12 |  | 0 |  | 0 |  | 0 | 0
|  | manqanebi | lari | 6.46 | 7.752 |  | 0 |  | 0 |  | 0 | 0
|  | kibis marSis foladis konstruqciebi | t |  | 1.2 |  | 0 |  | 0 |  | 0 | 0
|  | sxva masala | lari | 2.78 | 3.336 |  | 0 |  | 0 |  | 0 | 0
14 | СНиП IV-2-82 8-4-2 | saZirkvlis da kedlebis izolacia 1-fena | m2 |  | 450 |  | 0 |  | 0 |  | 0 | 0
|  | Sromis danaxarji | kac/sT | 0.14 | 63 |  | 0 |  | 0 |  | 0 | 0
|  | manqanebi | lari | 0.0276 | 12.42 |  | 0 |  | 0 |  | 0 | 0
|  | hidrosaizolacio masala | m2 | 1.1 | 495 |  | 0 |  | 0 |  | 0 | 0
|  | sxva masala | lari | 0.0372 | 16.74 |  | 0 |  | 0 |  | 0 | 0
15 | СНиП IV-2-82 6-12-4 | monoliTuri rkina-betonis CarCos konstruqciis mowyoba (Cr-1 - Cr-19) | m3 |  | 214.5 |  | 0 |  | 0 |  | 0 | 0
|  | Sromis danaxarji | kac/sT | 13.3 | 2852.85 |  | 0 |  | 0 |  | 0 | 0
|  | manqanebi | lari | 3.36 | 720.72 |  | 0 |  | 0 |  | 0 | 0
| 1.1პ10 | armatura АI | t | proeqti | 6.636 |  | 0 |  | 0 |  | 0 | 0
| 1.1პ11 | armatura АIII | t | proeqti | 10.85 |  | 0 |  | 0 |  | 0 | 0
|  | betoni В-25 | m3 | 1.015 | 169 |  | 0 |  | 0 |  | 0 | 0
|  | sayalibe xis masala | m3 | 0.0642 | 13.7709 |  | 0 |  | 0 |  | 0 | 0
|  | sayalibe fari | m2 | 2.42 | 519.09 |  | 0 |  | 0 |  | 0 | 0
|  | sxva masala | lari | 0.46 | 98.67 |  | 0 |  | 0 |  | 0 | 0
|  | jami |  |  |  |  | 0 |  | 0 |  | 0 | 0
|  | maT Soris liTonkonstruqciebi |  |  |  |  | 0 |  | 0 |  | 0 | 0
|  | masalebis satransporto xarjebi | [9 empty] | 0
|  | jami | [9 empty] | 0
|  | zednadebi xarjebi | [9 empty] | 0
|  | zednadebi xarjebi liTonkonstruqciebze | [9 empty] | 0
|  | jami | [9 empty] | 0
|  | gegmiuri mogeba | [9 empty] | 0
|  | jami | [9 empty] | 0
შეადგინა:
v. nazarovma

## საამშენებლო
daba wyneTSi baga-baRis mSenebloba
lokalir-resursuli xarjTaRricxva #2
arqiteqturuli nawili
[6 empty] | saxarjTaRricxvo Rirebuleba: |  |  |  | 0 |  | lari
[6 empty] | maT-Soris xelfasi |  |  |  | 0 |  | lari
N | gafas. N | samuSaoebisa da xarjebis dasaxeleba | ganz. | raodenoba |  | ღირებულება ლარი
|  |  |  | ნორმატ. ერთ. | საპრ. | masalebi |  | xelfasi |  | მანქ./მექანიზ. |  | მთლიანი
[6 empty] | ერთ. | სულ | ერთ. | სულ | ერთ. | სულ
1 | 2 | 3 | 4 | 5 | 6 | 7 | 8 | 9 | 10 | 11 | 12 | 13
kedlebi da tixrebi
1 | СниП IV-2-82 8-15-1 | კედლების წყობა წვრილი სამშენებლო ბლოკით 400*200*200მმ სისქით | მ3 |  | 442.67 |  | 0 |  | 0 |  | 0 | 0
|  | SromiTi resursebi | kac/sT | 3.36 | 1487.3712 |  | 0 |  | 0 |  | 0 | 0
|  | manqanebi | lari | 0.92 | 407.2564 |  | 0 |  | 0 |  | 0 | 0
|  | წვრილი სამშენებლო ბლოკი 400*200*20 მმ | ც | 63 | 27888.21 |  | 0 |  | 0 |  | 0 | 0
|  | ქვიშა-ცემენტის ხსნარი | მ3 | 0.11 | 48.6937 |  | 0 |  | 0 |  | 0 | 0
|  | sxva masalebi | lari | 0.16 | 70.8272 |  | 0 |  | 0 |  | 0 | 0
2 | СниП IV-2-82 8-17-3 | ტიხრების წყობა წვრილი სამშენებლო ბლოკით 400*200*100 მმ სისქით | მ2 |  | 953 |  | 0 |  | 0 |  | 0 | 0
|  | SromiTi resursebi | kac/sT | 1 | 953 |  | 0 |  | 0 |  | 0 | 0
|  | manqanebi | lari | 0.0644 | 61.3732 |  | 0 |  | 0 |  | 0 | 0
|  | წვრილი სამშენებლო ბლოკი 390*190*100 მმ | ც | 12.5 | 11912.5 |  | 0 |  | 0 |  | 0 | 0
|  | ქვიშა-ცემენტის ხსნარი | მ3 | 0.011 | 10.483 |  | 0 |  | 0 |  | 0 | 0
|  | sxva masalebi | lari | 0.0012 | 1.1436 |  | 0 |  | 0 |  | 0 | 0
saxuravi
3 | СНиП IV-2-82 11-3-1 გამოყ | saxuravze ორთქლიზოლაციია მოწყობა 1 ფენა | m2 |  | 1034 |  | 0 |  | 0 |  | 0 | 0
|  | Sromis danaxarji | kac/sT | 0.312 | 322.608 |  | 0 |  | 0 |  | 0 | 0
|  | manqanebi | lari | 0.0138 | 14.2692 |  | 0 |  | 0 |  | 0 | 0
|  | hidrosaizolacio masala | m2 | 1.12 | 1158.08 |  | 0 |  | 0 |  | 0 | 0
|  | mastika bitumis | kg | 5.3 | 5480.2 |  | 0 |  | 0 |  | 0 | 0
|  | sxva masala | lari | 0.0018 | 1.8612 |  | 0 |  | 0 |  | 0 | 0
4 | СНиП IV-2-82 11-1-4 გამოყ | saxuravze პემზა ფენილის მოწყობა საშუალიდ 50 მმ სისქით | მ3 |  | 51.7 |  | 0 |  | 0 |  | 0 | 0
|  | Sromis danaxarji | kac/sT | 2.63 | 135.971 |  | 0 |  | 0 |  | 0 | 0
|  | პემზა | მ3 | 1.25 | 64.625 |  | 0 |  | 0 |  | 0 | 0
|  | sxva masala | lari | 0.01 | 0.517 |  | 0 |  | 0 |  | 0 | 0
5 | საბაზრო | saxuravis damuSaveba praimeriT | m2 |  | 952 |  | 0 |  | 0 |  | 0 | 0
6 | საბაზრო | იზოლაცია ბაზალტის ქვა–ბამბით | მ2 |  | 1034 |  | 0 |  | 0 |  | 0 | 0
7 | СНиП IV-2-82 12-10-1.2 | სახურავze moWimvis mowyoba qviSa-cementis xsnariT 30 მმ სისქით | m2 |  | 1034 |  | 0 |  | 0 |  | 0 | 0
| საბაზრო | Sromis danaxarji | m2 | 1 | 1034 |  | 0 |  | 0 |  | 0 | 0
|  | manqanebi | lari | 0.0839 | 86.7526 |  | 0 |  | 0 |  | 0 | 0
|  | qviSა-cementis xsnari | m3 | 0.035 | 36.19 |  | 0 |  | 0 |  | 0 | 0
|  | sxva masala | lari | 0.064 | 66.176 |  | 0 |  | 0 |  | 0 | 0
8 | СНиП IV-2-82 12-1-3 | სახურავze 3-ფენა ჰიდროსაიზოლაცია მასალით დაფარვა | m2 |  | 1034 |  | 0 |  | 0 |  | 0 | 0
| საბაზრო | Sromis danaxarji | m2 | 1 | 1034 |  | 0 |  | 0 |  | 0 | 0
|  | manqanebi | lari | 0.0167 | 17.2678 |  | 0 |  | 0 |  | 0 | 0
|  | hidrosaizolacio masala | m2 | 3.76 | 3887.84 |  | 0 |  | 0 |  | 0 | 0
|  | mastika bitumis | kg | 7.8 | 8065.2 |  | 0 |  | 0 |  | 0 | 0
|  | sxva masala | lari | 0.0206 | 21.3004 |  | 0 |  | 0 |  | 0 | 0
9 | საბაზრო | saxuravze balaxis xelovnuri safaris mowyoba | m2 |  | 478.42 |  | 0 |  | 0 |  | 0 | 0
10 | საბაზრო | პარაპეტის mowyoba daferili TunuqiT | g.m |  | 80 |  | 0 |  | 0 |  | 0 | 0
11 | საბაზრო | wyalsawreti milebis mowyoba daferili TunuqiT | g.m |  | 150 |  | 0 |  | 0 |  | 0 | 0
12 | საბაზრო | wyalsawreti Zabrebis mowyoba daferili TunuqiT | c |  | 15 |  | 0 |  | 0 |  | 0 | 0
Riobebi
13 | СНиП IV-2-82 9-5-4 | ლითონპლასტიკის ფანჯრის ბლოკის მოწყობა | m2 |  | 161.19 |  | 0 |  | 0 |  | 0 | 0
|  | Sromis danaxarji | kac/sT | 1.12 | 180.5328 |  | 0 |  | 0 |  | 0 | 0
|  | manqanebi | lari | 0.528 | 85.1083 |  | 0 |  | 0 |  | 0 | 0
|  | ლითონპლასტიკის ფანჯრის ბლოკი | m2 | 1 | 161.19 |  | 0 |  | 0 |  | 0 | 0
|  | sxva masala | lari | 0.054 | 8.7043 |  | 0 |  | 0 |  | 0 | 0
14 | СНиП IV-2-82 9-5-4 | ლითონპლასტიკის კარის mowyoba | m2 |  | 32.25 |  | 0 |  | 0 |  | 0 | 0
|  | Sromis danaxarji | kac/sT | 1.12 | 36.12 |  | 0 |  | 0 |  | 0 | 0
|  | manqanebi | lari | 0.528 | 17.028 |  | 0 |  | 0 |  | 0 | 0
|  | ლთონპლასტიკის კარის ბლოკი | m2 | 1 | 32.25 |  | 0 |  | 0 |  | 0 | 0
|  | sxva masala | lari | 0.054 | 1.7415 |  | 0 |  | 0 |  | 0 | 0
15 | СНиП IV-2-82 10-1-1 | m.d.f.-is karis blokis mowyoba | m2 |  | 191.64 |  | 0 |  | 0 |  | 0 | 0
|  | Sromis danaxarji | kac/sT | 0.912 | 174.7757 |  | 0 |  | 0 |  | 0 | 0
|  | manqanebi | lari | 0.353 | 67.6489 |  | 0 |  | 0 |  | 0 | 0
|  | m.d.f.-is karis bloki xelsawyoebiT (yru) | m2 | 1 | 191.64 |  | 0 |  | 0 |  | 0 | 0
|  | sxva masala | lari | 0.276 | 52.8926 |  | 0 |  | 0 |  | 0 | 0
iatakebi, kibeebi
16 | СНиП IV-2-82 11-1- | იატაკის qveS პემზა fenilis mowyoba datkepniT 8 sm sisqiT | m3 |  | 184.7024 |  | 0 |  | 0 |  | 0 | 0
|  | Sromis danaxarji | kac/sT | 2.63 | 485.7673 |  | 0 |  | 0 |  | 0 | 0
|  | პემზა | m3 | 1.25 | 230.878 |  | 0 |  | 0 |  | 0 | 0
|  | sxva masala | lari | 0.0001 | 0.01847 |  | 0 |  | 0 |  | 0 | 0
17 | СНиП IV-2-82 11-8-1.2 | iataze moWimvis mowyoba qviSa-cementis xsnariT | m2 |  | 2308.78 |  | 0 |  | 0 |  | 0 | 0
| საბაზრო | Sromis danaxarji | m2 | 1 | 2308.78 |  | 0 |  | 0 |  | 0 | 0
|  | manqanebi | lari | 0.0233 | 53.7946 |  | 0 |  | 0 |  | 0 | 0
|  | qviSა¦¦-cementis xsnari | m3 | 0.051 | 117.7478 |  | 0 |  | 0 |  | 0 | 0
|  | sxva masala | lari | 0.0636 | 146.8384 |  | 0 |  | 0 |  | 0 | 0
18 | СНиП IV-2-82 11-11-5 | monoliTuri mozaikis იატაკის მოწყობა სპეcიალური მანქანით | m2 |  | 145.11 |  | 0 |  | 0 |  | 0 | 0
|  | Sromis danaxarji | kac/sT | 1.66 | 240.8826 |  | 0 |  | 0 |  | 0 | 0
|  | manqanebi | lari | 0.0232 | 3.3666 |  | 0 |  | 0 |  | 0 | 0
|  | qviSა¦¦-cementis xsnari | m3 | 0.0016 | 0.23218 |  | 0 |  | 0 |  | 0 | 0
|  | xsnari dekoratiuli marmarilos nafxveniTiT | m3 | 0.0204 | 2.9602 |  | 0 |  | 0 |  | 0 | 0
|  | qviSa kvarcis | m3 | 0.0186 | 2.699 |  | 0 |  | 0 |  | 0 | 0
|  | sxva masala | lari | 0.203 | 29.4573 |  | 0 |  | 0 |  | 0 | 0
19 | СНиП IV-2-82 11-21-2 | iatakze keramogranitis filebis dageba | m2 |  | 569.77 |  | 0 |  | 0 |  | 0 | 0
|  | Sromis danaxarji | kac/sT | 1.02 | 581.1654 |  | 0 |  | 0 |  | 0 | 0
|  | manqanebi | lari | 0.0369 | 21.0245 |  | 0 |  | 0 |  | 0 | 0
|  | keramogranitis filebi მაღალი ხარისხის (mocureba medegi) sisq. Aranakleb 10 mm | m2 | 1.01 | 575.4677 |  | 0 |  | 0 |  | 0 | 0
|  | webo-cementi | kg | 5 | 2848.85 |  | 0 |  | 0 |  | 0 | 0
20 | СНиП IV-2-82 11-21-2 | plintusebis mowyoba keramogranitis filebit | m2 |  | 51 |  | 0 |  | 0 |  | 0 | 0
|  | Sromis danaxarji | kac/sT | 1.02 | 52.02 |  | 0 |  | 0 |  | 0 | 0
|  | manqanebi | lari | 0.0369 | 1.8819 |  | 0 |  | 0 |  | 0 | 0
|  | keramogranitis filebi მაღალი ხარისხის | m2 | 1.01 | 51.51 |  | 0 |  | 0 |  | 0 | 0
|  | webo-cementi | kg | 5 | 255 |  | 0 |  | 0 |  | 0 | 0
21 | СНиП IV-2-82 11-27-6 | iataze ლამინირებული ფილაბის 32 klasis დაგება პლინტუსების მოწყობით | m2 |  | 1208 |  | 0 |  | 0 |  | 0 | 0
|  | Sromis danaxarji | kac/sT | 0.994 | 1200.752 |  | 0 |  | 0 |  | 0 | 0
|  | manqanebi | lari | 0.0251 | 30.3208 |  | 0 |  | 0 |  | 0 | 0
|  | ლამინირებული პარკეტი მაღალი ხარისხის 32 klasis | m2 | 1.02 | 1232.16 |  | 0 |  | 0 |  | 0 | 0
|  | ლამინირებული პლინტუსი | გ.მ | 1.07 | 1292.56 |  | 0 |  | 0 |  | 0 | 0
|  | sxva masala | lari | 0.182 | 219.856 |  | 0 |  | 0 |  | 0 | 0
22 | СНиП IV-2-82 11-27-6 | iataze rezinis filebis dageba 40*40*3 | m2 |  | 351.2 |  | 0 |  | 0 |  | 0 | 0
23 | СНиП IV-2-82 16-6-1 | ფოლადis milis და ზოლოვანის montaJi | grZ.m |  | 625 |  | 0 |  | 0 |  | 0 | 0
|  | Sromis danaxarji | kac/sT | 0.403 | 251.875 |  | 0 |  | 0 |  | 0 | 0
|  | manqanebi | lari | 0.023 | 14.375 |  | 0 |  | 0 |  | 0 | 0
24 |  | kibis mojiris dgari foladis oTxkuTxa milebisagan 25*25*2 | g.m |  | 385 |  | 0 |  | 0 |  | 0 | 0
|  | foladi zolovana 3 mm | g.m |  | 240 |  | 0 |  | 0 |  | 0 | 0
|  | sxva masala | lari | 0.06 | 37.5 |  | 0 |  | 0 |  | 0 | 0
25 | საბაზრო | kibis mojiris akvapaneli | m2 |  | 53 |  | 0 |  | 0 |  | 0 | 0
Sida mosapirketebeli samuSaoebi
26 | СНиП IV-2-82 10-10-3 | Sekiduli Weris mowyoba TabaSir-muyaos filebiT karkasis mowyobiT | m2 |  | 1288.33 |  | 0 |  | 0 |  | 0 | 0
|  | Sromis danaxarji | kac/sT | 0.714 | 919.8676 |  | 0 |  | 0 |  | 0 | 0
|  | manqanebi | lari | 0.0183 | 23.5764 |  | 0 |  | 0 |  | 0 | 0
|  | TabaSir-muyaos Sekiduli Weri karkasiT | m2 | 1.05 | 1352.7465 |  | 0 |  | 0 |  | 0 | 0
|  | sxva masala | lari | 0.0269 | 34.6561 |  | 0 |  | 0 |  | 0 | 0
27 | СНиП IV-2-82 10-10-3 | Sekiduli Weris mowyoba ნესტგამძლე TabaSir-muyaos filebiT karkasis mowyobiT | m2 |  | 618.61 |  | 0 |  | 0 |  | 0 | 0
|  | Sromis danaxarji | kac/sT | 0.714 | 441.6875 |  | 0 |  | 0 |  | 0 | 0
|  | manqanebi | lari | 0.0183 | 11.3206 |  | 0 |  | 0 |  | 0 | 0
|  | nestgamZle TabaSir-muyaos Sekiduli Weri karkasiT | m2 | 1.05 | 649.5405 |  | 0 |  | 0 |  | 0 | 0
|  | sxva masala | lari | 0.0269 | 16.6406 |  | 0 |  | 0 |  | 0 | 0
28 | СНиП IV-2-82 15-55-10 | Weris galesva qviSa-cementis xsnariT | m2 |  | 34.7 |  | 0 |  | 0 |  | 0 | 0
|  | Sromis danaxarji | kac/sT | 1.06 | 36.782 |  | 0 |  | 0 |  | 0 | 0
|  | manqanebi | lari | 0.027 | 0.9369 |  | 0 |  | 0 |  | 0 | 0
|  | xsnaris tumbo 1 m3/sT | manq/sT | 0.041 | 1.4227 |  | 0 |  | 0 |  | 0 | 0
|  | qviSa-cementis xsnari | m3 | 0.0244 | 0.84668 |  | 0 |  | 0 |  | 0 | 0
29 | СНиП IV-2-82 15-55-9 | კედლების და ტიხრებიs galesva qviSa-cementis xsnariT | m2 |  | 5064.5 |  | 0 |  | 0 |  | 0 | 0
|  | Sromis danaxarji | kac/sT | 1.01 | 5115.145 |  | 0 |  | 0 |  | 0 | 0
|  | manqanebi | lari | 0.027 | 136.7415 |  | 0 |  | 0 |  | 0 | 0
|  | xsnaris tumbo 1 m3/sT | manq/sT | 0.041 | 207.6445 |  | 0 |  | 0 |  | 0 | 0
|  | qviSa-cementis xsnari | m3 | 0.0238 | 120.5351 |  | 0 |  | 0 |  | 0 | 0
30 | СНиП IV-2-82 15-14-1 | kedlebis mopirkeTeba keramikuli filebiთ | m2 |  | 391.33 |  | 0 |  | 0 |  | 0 | 0
|  | Sromis danaxarji | kac/sT | 1.7 | 665.261 |  | 0 |  | 0 |  | 0 | 0
|  | manqanebi | lari | 0.02 | 7.8266 |  | 0 |  | 0 |  | 0 | 0
|  | keramikuli filebi (kafelis fila) | m2 | 1 | 391.33 |  | 0 |  | 0 |  | 0 | 0
|  | webo-cementi | kg | 5 | 1956.65 |  | 0 |  | 0 |  | 0 | 0
|  | sxva masala | lari | 0.007 | 2.7393 |  | 0 |  | 0 |  | 0 | 0
31 | СНиП IV-2-82 15-168-8 | Werebis damuSaveba da SeRebva wyalemulsiis წყალმედეგი saღebaviT | m2 |  | 1906.94 |  | 0 |  | 0 |  | 0 | 0
|  | Sromis danaxarji | kac/sT | 0.856 | 1632.3406 |  | 0 |  | 0 |  | 0 | 0
|  | manqanebi | lari | 0.012 | 22.8833 |  | 0 |  | 0 |  | 0 | 0
|  | safiTxni | kg | 0.92 | 1754.3848 |  | 0 |  | 0 |  | 0 | 0
|  | wyalemulsiis saღebavi წყალმედეგი | kg | 0.63 | 1201.3722 |  | 0 |  | 0 |  | 0 | 0
|  | sxva masala | lari | 0.018 | 34.3249 |  | 0 |  | 0 |  | 0 | 0
32 | СНиП IV-2-82 15-168-7 | kedlebis damuSaveba da SeRebva წყალმედეგი wyalemulsiis saRebaviT | m2 |  | 4673.17 |  | 0 |  | 0 |  | 0 | 0
|  | Sromis danaxarji | kac/sT | 0.658 | 3074.9459 |  | 0 |  | 0 |  | 0 | 0
|  | manqanebi | lari | 0.01 | 46.7317 |  | 0 |  | 0 |  | 0 | 0
|  | safiTxni | kg | 0.79 | 3691.8043 |  | 0 |  | 0 |  | 0 | 0
|  | wyalemulsiis saღebavi წყალმედეგი | kg | 0.63 | 2944.0971 |  | 0 |  | 0 |  | 0 | 0
|  | sxva masala | lari | 0.016 | 74.7707 |  | 0 |  | 0 |  | 0 | 0
33 | СНиП IV-2-82 15-164-8 | ლითონის გისოსების შეღებვა antikoroziuli საღებავით | m2 |  | 702.4 |  | 0 |  | 0 |  | 0 | 0
|  | Sromis danaxarji | kac/sT | 0.68 | 477.632 |  | 0 |  | 0 |  | 0 | 0
|  | manqanebi | lari | 0.0003 | 0.21072 |  | 0 |  | 0 |  | 0 | 0
|  | antikoroziuli saღebavi | kg | 0.28 | 196.672 |  | 0 |  | 0 |  | 0 | 0
|  | sxva masala | lari | 0.0019 | 1.3346 |  | 0 |  | 0 |  | 0 | 0
gare samuSaoebi
34 | СНиП IV-2-82 15-168-7 | ფასადის zedapiris damuSaveba da Seღebva safasade saRebaviT | m2 |  | 1800
| საბაზრო | Sromis danaxarji | (რთულ ხაზოვანი) | 1 | 1800 |  | 0 |  | 0 |  | 0 | 0
|  | manqanebi | lari | 0.01 | 18 |  | 0 |  | 0 |  | 0 | 0
|  | safiTxni | kg | 0.79 | 1422 |  | 0 |  | 0 |  | 0 | 0
|  | wyalemulsiis saღebavi საფასადე | kg | 0.63 | 1134 |  | 0 |  | 0 |  | 0 | 0
|  | sxva masala | lari | 0.016 | 28.8 |  | 0 |  | 0 |  | 0 | 0
|  | jami |  |  |  |  | 0 |  | 0 |  | 0 | 0
|  | masalebis satransporto xarjebi | [9 empty] | 0
|  | jami | [9 empty] | 0
|  | zednadebi xarjebi | [9 empty] | 0
|  | jami | [9 empty] | 0
|  | gegmiuri mogeba | [9 empty] | 0
|  | jami | [9 empty] | 0
sxvadasxva
35 | საბაზრო | satvirTvo liftis damzadeba da montaJi sruli aRWurvilobiT | kompl |  | 1 |  | 0 |  | 0 |  | 0 | 0
|  | jami |  |  |  |  | 0 |  | 0 |  | 0 | 0
|  | masalebis satransporto xarjebi | [9 empty] | 0
|  | jami | [9 empty] | 0
|  | zednadebi xarjebi | [9 empty] | 0
|  | jami | [9 empty] | 0
|  | gegmiuri mogeba | [9 empty] | 0
|  | jami | [9 empty] | 0
|  | სულ ჯამი | [9 empty] | 0
|  | შეადგინა: |  |  |  |  | v. nazarovma

## წყალ-კანალ სისტ
daba wyneTSi baga-baRis mSenebloba
lokalir-resursuli xarjTaRricxva #3
wyalmomarageba da kanalizacia
[6 empty] | saxarjTaRricxvo Rirebuleba: |  |  |  | 0 |  | lari
[6 empty] | maT-Soris xelfasi |  |  |  | 0 |  | lari
N | gafas. N | samuSaoebisa da xarjebis dasaxeleba | ganz. | raodenoba |  | ღირებულება ლარი
|  |  |  | ნორმატ. ერთ. | საპრ. | masalebi |  | xelfasi |  | მანქ./მექანიზ. |  | მთლიანი
[6 empty] | ერთ. | სულ | ერთ. | სულ | ერთ. | სულ
1 | 2 | 3 | 4 | 5 | 6 | 7 | 8 | 9 | 10 | 11 | 12 | 13
mowyobiloba
1 | СНиП IV-2-82 17-1-5 | xelsabani SemreviT da boTliseburi sifoniT | kompl |  | 11 |  | 0 |  | 0 |  | 0 | 0
|  | Sromis danaxarji | kac/sT | 2.19 | 24.09 |  | 0 |  | 0 |  | 0 | 0
|  | manqanebi | lari | 0.07 | 0.77 |  | 0 |  | 0 |  | 0 | 0
|  | xelsabani SemreviT da boTliseburi sifoniT და ფეხით | kompl |  | 11 |  | 0 |  | 0 |  | 0 | 0
|  | sxva masala | lari | 0.37 | 4.07 |  | 0 |  | 0 |  | 0 | 0
3 | СНиП IV-2-82 17-1-5 | xelsabani SemreviT da boTliseburi sifoniT (sabavSvo) | kompl |  | 40 |  | 0 |  | 0 |  | 0 | 0
|  | Sromis danaxarji | kac/sT | 2.19 | 87.6 |  | 0 |  | 0 |  | 0 | 0
|  | manqanebi | lari | 0.07 | 2.8 |  | 0 |  | 0 |  | 0 | 0
|  | xelsabani SemreviT da boTliseburi sifoniT (sabavSvo) ფეხით | kompl |  | 40 |  | 0 |  | 0 |  | 0 | 0
|  | sxva masala | lari | 0.37 | 14.8 |  | 0 |  | 0 |  | 0 | 0
4 | СНиП IV-2-82 17-4-1 | unitazi Camrecxi avziT da gofrirebuli miliT | kompl |  | 46 |  | 0 |  | 0 |  | 0 | 0
|  | Sromis danaxarji | kac/sT | 2.44 | 112.24 |  | 0 |  | 0 |  | 0 | 0
|  | manqanebi | lari | 0.13 | 5.98 |  | 0 |  | 0 |  | 0 | 0
|  | unitazi Camrecxi avziT da gofrirebuli miliT | kompl |  | 10 |  | 0 |  | 0 |  | 0 | 0
|  | unitazi Camrecxi avziT da gofrirebuli miliT (sabavSvo) | kompl |  | 36 |  | 0 |  | 0 |  | 0 | 0
|  | sxva masala | lari | 0.94 | 43.24 |  | 0 |  | 0 |  | 0 | 0
5 | საბაზრო | Semrevi da boTliseburi sifoni | kompl |  | 17 |  | 0 |  | 0 |  | 0 | 0
6 | СНиП IV-2-82 17-2 | saSxape qveSi SemreviT da sifoniT | kompl |  | 6 |  | 0 |  | 0 |  | 0 | 0
|  | Sromis danaxarji | kac/sT | 2.58 | 15.48 |  | 0 |  | 0 |  | 0 | 0
|  | manqanebi | lari | 0.17 | 1.02 |  | 0 |  | 0 |  | 0 | 0
|  | Sxapi siფoniTa da SemreviT | kompl |  | 6 |  | 0 |  | 0 |  | 0 | 0
|  | sxva masala | lari | 0.43 | 2.58 |  | 0 |  | 0 |  | 0 | 0
7 | СНиП IV-2-82 16-12-1 | damcleli onkani ф-15 | c |  | 1 |  | 0 |  | 0 |  | 0 | 0
|  | Sromis danaxarji | kac/sT | 1.51 | 1.51 |  | 0 |  | 0 |  | 0 | 0
|  | manqanebi | lari | 0.13 | 0.13 |  | 0 |  | 0 |  | 0 | 0
|  | damcleli onkani ф-15 | c |  | 1 |  | 0 |  | 0 |  | 0 | 0
|  | sxva masala | lari | 0.07 | 0.07 |  | 0 |  | 0 |  | 0 | 0
8 | საბაზრო | saxanZro karada onkaniT saxanZro 30m-ni miliT da cecxlmqrobi baloniT | kompl |  | 6 |  | 0 |  | 0 |  | 0 | 0
[7 empty] | 0 |  | 0 |  | 0 | 0
|  | civi wyali |  |  |  |  | 0 |  | 0 |  | 0 | 0
1 | СНиП IV-2-82 16-7-1 | foladis wyalsadenis milis montaJi | grZ.m |  | 605 |  | 0 |  | 0 |  | 0 | 0
|  | Sromis danaxarji | kac/sT | 0.345 | 208.725 |  | 0 |  | 0 |  | 0 | 0
|  | manqanebi | lari | 0.0129 | 7.8045 |  | 0 |  | 0 |  | 0 | 0
|  | foladis wyalsadenis mili Ф-50 | grZ.m |  | 150 |  | 0 |  | 0 |  | 0 | 0
|  | plastmasis wyalsadenis mili Ф-40 | grZ.m |  | 20 |  | 0 |  | 0 |  | 0 | 0
|  | plastmasis wyalsadenis mili Ф-32 | grZ.m |  | 65 |  | 0 |  | 0 |  | 0 | 0
|  | plastmasis wyalsadenis mili Ф-25 | grZ.m |  | 150 |  | 0 |  | 0 |  | 0 | 0
|  | plastmasis wyalsadenis mili Ф-20 | grZ.m |  | 220 |  | 0 |  | 0 |  | 0 | 0
|  | sxva masala | lari | 0.0149 | 9.0145 |  | 0 |  | 0 |  | 0 | 0
|  | cxeli wyali |  |  |  |  | 0 |  | 0 |  | 0 | 0
1 | СНиП IV-2-82 16-7-1 | plastmasis polieTilenis wyalsadenis milis montaJi | grZ.m |  | 571 |  | 0 |  | 0 |  | 0 | 0
|  | Sromis danaxarji | kac/sT | 0.345 | 196.995 |  | 0 |  | 0 |  | 0 | 0
|  | manqanebi | lari | 0.0129 | 7.3659 |  | 0 |  | 0 |  | 0 | 0
|  | plastmasis cxeli wylis mili Ф-40 | grZ.m |  | 35 |  | 0 |  | 0 |  | 0 | 0
|  | plastmasis cxeli wylis mili Ф-32 | grZ.m |  | 46 |  | 0 |  | 0 |  | 0 | 0
|  | plastmasis cxeli wylis mili Ф-25 | grZ.m |  | 190 |  | 0 |  | 0 |  | 0 | 0
|  | plastmasis cxeli wylis mili Ф-20 | grZ.m |  | 300 |  | 0 |  | 0 |  | 0 | 0
|  | sxva masala | lari | 0.0149 | 8.5079 |  | 0 |  | 0 |  | 0 | 0
|  | civi da cxeli wylis fasonuri nawilebi |  |  |  |  | 0 |  | 0 |  | 0 | 0
1 |  | muxli foladis Ф-50 | c |  | 12 |  | 0 |  | 0 |  | 0 | 0
2 |  | muxli plastmasis Ф-32 | c |  | 6 |  | 0 |  | 0 |  | 0 | 0
3 |  | muxli plastmasis Ф-40 | c |  | 4 |  | 0 |  | 0 |  | 0 | 0
4 |  | muxli plastmasis Ф-25 | c |  | 28 |  | 0 |  | 0 |  | 0 | 0
5 |  | muxli plastmasis Ф-20 | c |  | 180 |  | 0 |  | 0 |  | 0 | 0
6 |  | muxli plastmasis Sida xraxniT Ф-20 | c |  | 132 |  | 0 |  | 0 |  | 0 | 0
7 |  | plastmasis samkapi Ф-40/25 | c |  | 4 |  | 0 |  | 0 |  | 0 | 0
8 |  | plastmasis samkapi Ф-40/20 | c |  | 4 |  | 0 |  | 0 |  | 0 | 0
9 |  | plastmasis samkapi Ф-32/32 | c |  | 10 |  | 0 |  | 0 |  | 0 | 0
10 |  | plastmasis samkapi Ф-32/25 | c |  | 9 |  | 0 |  | 0 |  | 0 | 0
11 |  | plastmasis samkapi Ф-32/20 | c |  | 6 |  | 0 |  | 0 |  | 0 | 0
12 |  | plastmasis samkapi Ф-42/25 | c |  | 26 |  | 0 |  | 0 |  | 0 | 0
13 |  | plastmasis samkapi Ф-25/20 | c |  | 30 |  | 0 |  | 0 |  | 0 | 0
14 |  | plastmasis samkapi Ф-20/20 | c |  | 200 |  | 0 |  | 0 |  | 0 | 0
15 |  | plastmasis gadamyvani fol/pl Ф-32 | c |  | 2 |  | 0 |  | 0 |  | 0 | 0
16 |  | plastmasis gadamyvani fol/pl Ф-25 | c |  | 8 |  | 0 |  | 0 |  | 0 | 0
17 |  | plastmasis gadamyvani fol/pl Ф-20 | c |  | 18 |  | 0 |  | 0 |  | 0 | 0
18 |  | plastmasis gadamyvani Ф-40/32 | c |  | 1 |  | 0 |  | 0 |  | 0 | 0
19 |  | plastmasis gadamyvani Ф-40/25 | c |  | 2 |  | 0 |  | 0 |  | 0 | 0
20 |  | plastmasis gadamyvani Ф-40/20 | c |  | 2 |  | 0 |  | 0 |  | 0 | 0
21 |  | plastmasis gadamyvani Ф-32/25 | c |  | 9 |  | 0 |  | 0 |  | 0 | 0
22 |  | plastmasis gadamyvani Ф-32/20 | c |  | 12 |  | 0 |  | 0 |  | 0 | 0
23 |  | plastmasis gadamyvani Ф-25/20 | c |  | 34 |  | 0 |  | 0 |  | 0 | 0
24 |  | foladis milis samagri Ф-50 | c |  | 110 |  | 0 |  | 0 |  | 0 | 0
25 |  | plastmasis samagri Ф-40 | c |  | 30 |  | 0 |  | 0 |  | 0 | 0
26 |  | plastmasis samagri Ф-32 | c |  | 30 |  | 0 |  | 0 |  | 0 | 0
27 |  | plastmasis samagri Ф-25 | c |  | 170 |  | 0 |  | 0 |  | 0 | 0
28 |  | plastmasis samagri Ф-20 | c |  | 260 |  | 0 |  | 0 |  | 0 | 0
29 |  | plastmasis quro Ф-40 | c |  | 15 |  | 0 |  | 0 |  | 0 | 0
30 |  | plastmasis quro Ф-32 | c |  | 15 |  | 0 |  | 0 |  | 0 | 0
31 |  | plastmasis quro Ф-25 | c |  | 85 |  | 0 |  | 0 |  | 0 | 0
32 |  | plastmasis quro Ф-20 | c |  | 130 |  | 0 |  | 0 |  | 0 | 0
33 |  | betonis lursmani | c |  | 980 |  | 0 |  | 0 |  | 0 | 0
34 | СНиП IV-2-82 16-12-1 | ventilebis montaJi | c |  | 154 |  | 0 |  | 0 |  | 0 | 0
|  | Sromis danaxarji | kac/sT | 1.51 | 232.54 |  | 0 |  | 0 |  | 0 | 0
|  | manqanebi | lari | 0.13 | 20.02 |  | 0 |  | 0 |  | 0 | 0
|  | ventili Ф-50 | c |  | 1 |  | 0 |  | 0 |  | 0 | 0
|  | ventili Ф-40 | c |  | 4 |  | 0 |  | 0 |  | 0 | 0
|  | ventili Ф-32 | c |  | 1 |  | 0 |  | 0 |  | 0 | 0
|  | ventili Ф-25 | c |  | 18 |  | 0 |  | 0 |  | 0 | 0
|  | ventili Ф-20 | c |  | 86 |  | 0 |  | 0 |  | 0 | 0
|  | ventili plastmasis kuTxiT Ф-20 | c |  | 44 |  | 0 |  | 0 |  | 0 | 0
|  | sxva masala | lari | 0.07 | 10.78 |  | 0 |  | 0 |  | 0 | 0
35 | СНиП IV-2-82 15-164-8 | foladis milis SeRebva | kv.m |  | 52.5 |  | 0 |  | 0 |  | 0 | 0
|  | Sromis danaxarji | kac/sT | 0.68 | 35.7 |  | 0 |  | 0 |  | 0 | 0
|  | manqanebi | lari | 0.0003 | 0.01575 |  | 0 |  | 0 |  | 0 | 0
|  | antikoroziuli saღebavi | kg | 0.28 | 14.7 |  | 0 |  | 0 |  | 0 | 0
|  | sxva masala | lari | 0.0019 | 0.09975 |  | 0 |  | 0 |  | 0 | 0
36 | საბაზრო | foladis milis izolacia | kub.m |  | 0.55 |  | 0 |  | 0 |  | 0 | 0
|  | kanalizacia |  |  |  |  | 0 |  | 0 |  | 0 | 0
1 | СНиП IV-2-82 16-6-2 | plastmasis kanalizaciis milis montaJi | grZ.m |  | 425 |  | 0 |  | 0 |  | 0 | 0
|  | Sromis danaxarji | kac/sT | 0.583 | 247.775 |  | 0 |  | 0 |  | 0 | 0
|  | manqanebi | lari | 0.0046 | 1.955 |  | 0 |  | 0 |  | 0 | 0
|  | kanalizaciis plastmasis mili Ф-110 | grZ.m |  | 240 |  | 0 |  | 0 |  | 0 | 0
|  | kanalizaciis plastmasis mili Ф-50 | grZ.m |  | 185 |  | 0 |  | 0 |  | 0 | 0
|  | sxva masala | lari | 0.208 | 88.4 |  | 0 |  | 0 |  | 0 | 0
|  | plastmasis samkapi 90grad Ф-110/110 | c |  | 38 |  | 0 |  | 0 |  | 0 | 0
|  | plastmasis samkapi 90grad Ф-110/50 | c |  | 25 |  | 0 |  | 0 |  | 0 | 0
|  | plastmasis samkapi 90grad Ф-50/50 | c |  | 48 |  | 0 |  | 0 |  | 0 | 0
|  | plastmasis samkapi 45grad Ф-110/110 | c |  | 22 |  | 0 |  | 0 |  | 0 | 0
|  | plastmasis samkapi 45grad Ф-110/50 | c |  | 8 |  | 0 |  | 0 |  | 0 | 0
|  | plastmasis samkapi 45grad Ф-50/50 | c |  | 11 |  | 0 |  | 0 |  | 0 | 0
|  | gadamyvani Ф-110/50 | c |  | 5 |  | 0 |  | 0 |  | 0 | 0
|  | plastmasis muxli Ф-110 | c |  | 29 |  | 0 |  | 0 |  | 0 | 0
|  | plastmasis muxli Ф-50 | c |  | 34 |  | 0 |  | 0 |  | 0 | 0
|  | plastmasis wamgvari 135 Ф-110 | c |  | 54 |  | 0 |  | 0 |  | 0 | 0
|  | plastmasis wamgvari 135 Ф-50 | c |  | 18 |  | 0 |  | 0 |  | 0 | 0
|  | revizia Ф-110 | c |  | 13 |  | 0 |  | 0 |  | 0 | 0
|  | gamwmendi Ф-110 | c |  | 22 |  | 0 |  | 0 |  | 0 | 0
|  | gamwmendi Ф-50 | c |  | 10 |  | 0 |  | 0 |  | 0 | 0
|  | plastmasis samagari Ф-110 | c |  | 120 |  | 0 |  | 0 |  | 0 | 0
|  | plastmasis samagari Ф-50 | c |  | 93 |  | 0 |  | 0 |  | 0 | 0
|  | plastmasis quro Ф-110 | c |  | 60 |  | 0 |  | 0 |  | 0 | 0
|  | plastmasis quro Ф-50 | c |  | 47 |  | 0 |  | 0 |  | 0 | 0
|  | betonis lursmani | c |  | 440 |  | 0 |  | 0 |  | 0 | 0
|  | sxva masala | lari | 0.208 | 88.4 |  | 0 |  | 0 |  | 0 | 0
|  | gare wyalsadeni |  |  |  |  | 0 |  | 0 |  | 0 | 0
1 | СНиП IV-2-82 16-7-1 | plastmasis polieTilenis wyalsadenis milis montaJi | grZ.m |  | 15 |  | 0 |  | 0 |  | 0 | 0
|  | Sromis danaxarji | kac/sT | 0.345 | 5.175 |  | 0 |  | 0 |  | 0 | 0
|  | manqanebi | lari | 0.0129 | 0.1935 |  | 0 |  | 0 |  | 0 | 0
1 |  | plastmasis mili Ф-50 | grZ.m |  | 15 |  | 0 |  | 0 |  | 0 | 0
|  | sxva masala | lari | 0.0149 | 0.2235 |  | 0 |  | 0 |  | 0 | 0
2 | საბაზრო | Tujis xufi | c |  | 1 |  | 0 |  | 0 |  | 0 | 0
3 | საბაზრო | wyalsadenis Wa 2.00*1.5 | kompl |  | 1 |  | 0 |  | 0 |  | 0 | 0
4 | საბაზრო | wyalmzomi Ф-40 | kompl |  | 1 |  | 0 |  | 0 |  | 0 | 0
5 | საბაზრო | filtri Ф-50 | kompl |  | 1 |  | 0 |  | 0 |  | 0 | 0
6 | СНиП IV-2-82 16-12-1 | ventilis montaJi | c |  | 1 |  | 0 |  | 0 |  | 0 | 0
|  | Sromis danaxarji | kac/sT | 1.51 | 1.51 |  | 0 |  | 0 |  | 0 | 0
|  | manqanebi | lari | 0.13 | 0.13 |  | 0 |  | 0 |  | 0 | 0
|  | ventili Ф-50 | c |  | 1 |  | 0 |  | 0 |  | 0 | 0
|  | samkapi Ф-50/50 | c |  | 1 |  | 0 |  | 0 |  | 0 | 0
7 | СНиП IV-2-82 15-164-8 | foladis milis SeRebva zeTis saRebaviT orjer | kv.m |  | 5.7 |  | 0 |  | 0 |  | 0 | 0
|  | Sromis danaxarji | kac/sT | 0.68 | 3.876 |  | 0 |  | 0 |  | 0 | 0
|  | manqanebi | lari | 0.0003 | 0.00171 |  | 0 |  | 0 |  | 0 | 0
|  | antikoroziuli saღebavi | kg | 0.28 | 1.596 |  | 0 |  | 0 |  | 0 | 0
|  | sxva masala | lari | 0.0019 | 0.01083 |  | 0 |  | 0 |  | 0 | 0
8 |  | foladis milis Seფუთva mineraluri bambiT | kub.m |  | 0.06 |  | 0 |  | 0 |  | 0 | 0
9 | СНиП IV-2-82 1-78-3 | miwis amoTxra | m3 |  | 18.5 |  | 0 |  | 0 |  | 0 | 0
|  | Sromis danaxarji | kac/sT | 2.78 | 51.43 |  | 0 |  | 0 |  | 0 | 0
10 |  | miwis gatana | ტ |  | 17 |  | 0 |  | 0 |  | 0 | 0
11 | СниП IV-2-82 1-81-3 | miwis ukan Cayra | m3 |  | 8 |  | 0 |  | 0 |  | 0 | 0
|  | SromiTi resursebi | kac/sT | 1.21 | 9.68 |  | 0 |  | 0 |  | 0 | 0
12 | СниП IV-2-82 23-1-1 | მილის ქვეშ ქვიშის მომზადება | მ3 |  | 4.5 |  | 0 |  | 0 |  | 0 | 0
|  | SromiTi resursebi | kac/sT | 1.8 | 8.1 |  | 0 |  | 0 |  | 0 | 0
|  | qviSa | m3 | 1.1 | 4.95 |  | 0 |  | 0 |  | 0 | 0
13 | СниП IV-2-82 23-1-3 | მილის ქვეშ ხრეშის მომზადება | მ3 |  | 4.5 |  | 0 |  | 0 |  | 0 | 0
|  | SromiTi resursebi | kac/sT | 1.78 | 8.01 |  | 0 |  | 0 |  | 0 | 0
|  | xreSi | m3 | 1.1 | 4.95 |  | 0 |  | 0 |  | 0 | 0
14 | საბაზრო | SeWra arsebul qselSi | c |  | 1 |  | 0 |  | 0 |  | 0 | 0
[7 empty] | 0 |  | 0 |  | 0 | 0
|  | gare kanalizacia |  |  |  |  | 0 |  | 0 |  | 0 | 0
1 | СНиП IV-2-82 16-6-2 | plastmasis kanalizaciis milis montaJi | grZ.m |  | 45 |  | 0 |  | 0 |  | 0 | 0
|  | Sromis danaxarji | kac/sT | 0.583 | 26.235 |  | 0 |  | 0 |  | 0 | 0
|  | manqanebi | lari | 0.0046 | 0.207 |  | 0 |  | 0 |  | 0 | 0
|  | plastmasis mili Ф-150 | grZ.m |  | 30 |  | 0 |  | 0 |  | 0 | 0
|  | plastmasis mili Ф-110 | grZ.m |  | 15 |  | 0 |  | 0 |  | 0 | 0
|  | sxva masala | lari | 0.208 | 9.36 |  | 0 |  | 0 |  | 0 | 0
3 |  | Tujis xufi | c |  | 2 |  | 0 |  | 0 |  | 0 | 0
4 |  | kanalizaciis Wa Ф-1000 H=1.0 | ც |  | 2 |  | 0 |  | 0 |  | 0 | 0
5 | СНиП IV-2-82 1-78-3 | miwis amoTxra | m3 |  | 47 |  | 0 |  | 0 |  | 0 | 0
|  | Sromis danaxarji | kac/sT | 2.78 | 130.66 |  | 0 |  | 0 |  | 0 | 0
6 |  | miwis gatana | ტ |  | 43 |  | 0 |  | 0 |  | 0 | 0
7 | СниП IV-2-82 1-81-3 | miwis ukan Cayra | m3 |  | 20.5 |  | 0 |  | 0 |  | 0 | 0
|  | SromiTi resursebi | kac/sT | 1.21 | 24.805 |  | 0 |  | 0 |  | 0 | 0
8 | СниП IV-2-82 23-1-1 | მილის ქვეშ ქვიშის მომზადება | მ3 |  | 13.5 |  | 0 |  | 0 |  | 0 | 0
|  | SromiTi resursebi | kac/sT | 1.8 | 24.3 |  | 0 |  | 0 |  | 0 | 0
|  | qviSa | m3 | 1.1 | 14.85 |  | 0 |  | 0 |  | 0 | 0
13 | СниП IV-2-82 23-1-3 | მილის ქვეშ ხრეშის მომზადება | მ3 |  | 9 |  | 0 |  | 0 |  | 0 | 0
|  | SromiTi resursebi | kac/sT | 1.78 | 16.02 |  | 0 |  | 0 |  | 0 | 0
|  | xreSi | m3 | 1.1 | 9.9 |  | 0 |  | 0 |  | 0 | 0
10 |  | SeWra arsebul qselSi | c |  | 1 |  | 0 |  | 0 |  | 0 | 0
[7 empty] | 0 |  | 0 |  | 0 | 0
|  | jami |  |  |  |  | 0 |  | 0 |  | 0 | 0
|  | masalebis satransporto xarjebi | [9 empty] | 0
|  | jami | [9 empty] | 0
|  | zednadebi xarjebi | [9 empty] | 0
|  | jami | [9 empty] | 0
|  | gegmiuri mogeba | [9 empty] | 0
|  | jami | [9 empty] | 0
|  | შეადგინა: |  |  |  |  | v. nazarovma

## გთბობა-ვენტილ
daba wyneTSi baga-baRis mSenebloba
lokalir-resursuli xarjTaRricxva #4
gaTboba-ventilaciis sistema
[6 empty] | saxarjTaRricxvo Rirebuleba: |  |  |  | 0 |  | lari
[6 empty] | maT-Soris xelfasi |  |  |  | 0 |  | lari
N | gafas. N | samuSaoebisa da xarjebis dasaxeleba | ganz. | raodenoba |  | ღირებულება ლარი
|  |  |  | ნორმატ. ერთ. | საპრ. | masalebi |  | xelfasi |  | მანქ./მექანიზ. |  | მთლიანი
[6 empty] | ერთ. | სულ | ერთ. | სულ | ერთ. | სულ
1 | 2 | 3 | 4 | 5 | 6 | 7 | 8 | 9 | 10 | 11 | 12 | 13
gamwovi saventilacio sistema #1
1 | СниП IV-2-82 20-22-1 | kedlis gamwovi RerZuli ventilatori L=50m3/h warmadobis da DP=30Pa statikuri wnevis. aRWurvili ukusarqveliT. | cali |  | 22 |  | 0 |  | 0 |  | 0 | 0
|  | Sromis danaxarji | kac/sT | 3.8 | 83.6 |  | 0 |  | 0 |  | 0 | 0
|  | manqanebi | lari | 0.08 | 1.76 |  | 0 |  | 0 |  | 0 | 0
|  | kedlis gamwovi RerZuli ventilatori L=50m3/h warmadobis da DP=30Pa statikuri wnevis. aRWurvili ukusarqveliT. | cali | 1 | 22 |  | 0 |  | 0 |  | 0 | 0
|  | sxva masala | lari | 0.66 | 14.52 |  | 0 |  | 0 |  | 0 | 0
|  | gamwovi saventilacio sistema #2 |  |  |  |  | 0 |  | 0 |  | 0 | 0
1 | СниП IV-2-82 20-22-1 | kedlis gamwovi RerZuli ventilatori L=50m3/h warmadobis da DP=30Pa statikuri wnevis. aRWurvili ukusarqveliT. | cali |  | 23 |  | 0 |  | 0 |  | 0 | 0
|  | Sromis danaxarji | kac/sT | 3.8 | 87.4 |  | 0 |  | 0 |  | 0 | 0
|  | manqanebi | lari | 0.08 | 1.84 |  | 0 |  | 0 |  | 0 | 0
|  | kedlis gamwovi RerZuli ventilatori L=50m3/h warmadobis da DP=30Pa statikuri wnevis. aRWurvili ukusarqveliT. | cali | 1 | 23 |  | 0 |  | 0 |  | 0 | 0
|  | sxva masala | lari | 0.66 | 15.18 |  | 0 |  | 0 |  | 0 | 0
|  | gamwovi saventilacio sistema #3 |  |  |  |  | 0 |  | 0 |  | 0 | 0
1 | СниП IV-2-82 20-22-1 | kedlis gamwovi RerZuli ventilatori L=50m3/h warmadobis da DP=30Pa statikuri wnevis. aRWurvili ukusarqveliT. | cali |  | 8 |  | 0 |  | 0 |  | 0 | 0
|  | Sromis danaxarji | kac/sT | 3.8 | 30.4 |  | 0 |  | 0 |  | 0 | 0
|  | manqanebi | lari | 0.08 | 0.64 |  | 0 |  | 0 |  | 0 | 0
|  | kedlis gamwovi RerZuli ventilatori L=50m3/h warmadobis da DP=30Pa statikuri wnevis. aRWurvili ukusarqveliT. | cali | 1 | 8 |  | 0 |  | 0 |  | 0 | 0
|  | sxva masala | lari | 0.66 | 5.28 |  | 0 |  | 0 |  | 0 | 0
|  | samzareulos gamwovi saventilacio sistema #1 |  |  |  |  | 0 |  | 0 |  | 0 | 0
1 | СниП IV-2-82 20-23-5 | samzareulos tipis, gamwovi arxuli ventilatori L=2500m3/h warmadobis da DP=300Pa statikuri wnevis. | cali |  | 1 |  | 0 |  | 0 |  | 0 | 0
|  | Sromis danaxarji | kac/sT | 17.2 | 17.2 |  | 0 |  | 0 |  | 0 | 0
|  | manqanebi | lari | 4.83 | 4.83 |  | 0 |  | 0 |  | 0 | 0
|  | samzareulos tipis, gamwovi arxuli ventilatori L=2500m3/h warmadobis da DP=300Pa statikuri wnevis. | cali | 1 | 1 |  | 0 |  | 0 |  | 0 | 0
|  | sxva masala | lari | 4.01 | 4.01 |  | 0 |  | 0 |  | 0 | 0
2 | СниП IV-2-82 20--1-1 | gamwovi saventilacio qolga: L=2500m3/h (2400X1200X600h) | cali |  | 1 |  | 0 |  | 0 |  | 0 | 0
|  | Sromis danaxarji | kac/sT | 5.72 | 5.72 |  | 0 |  | 0 |  | 0 | 0
|  | manqanebi | lari | 0.03 | 0.03 |  | 0 |  | 0 |  | 0 | 0
|  | gamwovi saventilacio qolga: L=2500m3/h (2400X1200X600h) | cali | 1 | 1 |  | 0 |  | 0 |  | 0 | 0
|  | sxva masala | lari | 0.05 | 0.05 |  | 0 |  | 0 |  | 0 | 0
3 | საბაზრო | qva bambis cecxlgamZle izolacia: (H=50mm) | m2 |  | 28 |  | 0 |  | 0 |  | 0 | 0
4 | СниП IV-2-82 20-11-3 | ჰაერსატარი foladis uJangavi furceli: d=0,80mm | m2 |  | 28 |  | 0 |  | 0 |  | 0 | 0
|  | Sromis danaxarji | kac/sT | 17.2 | 481.6 |  | 0 |  | 0 |  | 0 | 0
|  | manqanebi | lari | 4.83 | 135.24 |  | 0 |  | 0 |  | 0 | 0
|  | ჰაერსატარი foladis uJangavi furceli: d=0,80mm | მ2 | 1 | 28 |  | 0 |  | 0 |  | 0 | 0
|  | sxva masala | lari | 4.01 | 112.28 |  | 0 |  | 0 |  | 0 | 0
|  | gaTbobis sistema |  |  |  |  | 0 |  | 0 |  | 0 | 0
1 | СниП IV-2-82 18-2-7 | bunebrivi airize momuSave, daxuruli wvis kameriani wyalgamTbobi qvabi, marTvis paneliT da sruli avtomatikiT Q=129000kkal/h, (N=150kw) simZlavris da DT=80-60oC temperaturuli reJimiT. | komp. |  | 1 |  | 0 |  | 0 |  | 0 | 0
|  | Sromis danaxarji | kac/sT | 45.4 | 45.4 |  | 0 |  | 0 |  | 0 | 0
|  | manqanebi | lari | 6.16 | 6.16 |  | 0 |  | 0 |  | 0 | 0
|  | bunebrivi airize momuSave, daxuruli wvis kameriani wyalgamTbobi qvabi, marTvis paneliT da sruli avtomatikiT Q=129000kkal/h, (N=150kw) simZlavris da DT=80-60oC temperaturuli reJimiT. | komp. | 1 | 1 |  | 0 |  | 0 |  | 0 | 0
|  | bunebriv airze momuSave sanTura: Q=150 kw | cali |  | 1 |  | 0 |  | 0 |  | 0 | 0
|  | sxva masala | lari | 4.44 | 4.44 |  | 0 |  | 0 |  | 0 | 0
2 | СниП IV-2-82 18-6-1 | safarToebeli avzi: V=100 L | cali |  | 1 |  | 0 |  | 0 |  | 0 | 0
|  | Sromis danaxarji | kac/sT | 3.8 | 3.8 |  | 0 |  | 0 |  | 0 | 0
|  | manqanebi | lari | 0.22 | 0.22 |  | 0 |  | 0 |  | 0 | 0
|  | safarToebeli avzi: V=100 L | komp. | 1 | 1 |  | 0 |  | 0 |  | 0 | 0
|  | sxva masala | lari | 0.22 | 0.22 |  | 0 |  | 0 |  | 0 | 0
3 | СниП IV-2-82 18--8-3 | gaTbobis sacirkulacio rgolis tumbo L=3,5 m3/h warmadobis da H=70Kpa wnevis. (muSa rezervi) | cali |  | 2 |  | 0 |  | 0 |  | 0 | 0
|  | Sromis danaxarji | kac/sT | 18.9 | 37.8 |  | 0 |  | 0 |  | 0 | 0
|  | manqanebi | lari | 1.08 | 2.16 |  | 0 |  | 0 |  | 0 | 0
|  | gaTbobis sacirkulacio rgolis tumbo L=3,5 m3/h warmadobis da H=70Kpa wnevis. (muSa rezervi) | cali | 1 | 2 |  | 0 |  | 0 |  | 0 | 0
|  | sxva masala | lari | 2.21 | 4.42 |  | 0 |  | 0 |  | 0 | 0
4 | СНиП IV-2-82 16-7-1 | foladis wyalsadenis milis montaJi | grZ.m |  | 60 |  | 0 |  | 0 |  | 0 | 0
|  | Sromis danaxarji | kac/sT | 0.345 | 20.7 |  | 0 |  | 0 |  | 0 | 0
|  | manqanebi | lari | 0.0129 | 0.774 |  | 0 |  | 0 |  | 0 | 0
|  | foladis wyalairsadeni mili D76/4 | grm |  | 60 |  | 0 |  | 0 |  | 0 | 0
|  | sxva masala | lari | 0.0149 | 0.894 |  | 0 |  | 0 |  | 0 | 0
5 | СниП IV-2-82 18-15-4 | Termometri | cali |  | 4 |  | 0 |  | 0 |  | 0 | 0
|  | Sromis danaxarji | kac/sT | 0.31 | 1.24 |  | 0 |  | 0 |  | 0 | 0
|  | manqanebi | lari | 1.08 | 4.32 |  | 0 |  | 0 |  | 0 | 0
|  | Termometri | cali |  | 4 |  | 0 |  | 0 |  | 0 | 0
|  | sxva masala | lari | 0.04 | 0.16 |  | 0 |  | 0 |  | 0 | 0
6 | СниП IV-2-82 18-15-3 | manometri | cali |  | 4 |  | 0 |  | 0 |  | 0 | 0
|  | Sromis danaxarji | kac/sT | 0.31 | 1.24 |  | 0 |  | 0 |  | 0 | 0
|  | manqanebi | lari | 1.08 | 4.32 |  | 0 |  | 0 |  | 0 | 0
|  | manometri | cali |  | 4 |  | 0 |  | 0 |  | 0 | 0
|  | sxva masala | lari | 0.04 | 0.16 |  | 0 |  | 0 |  | 0 | 0
7 | СНиП IV-2-82 16-12-1 | ventilebis montaJi | cali |  | 14 |  | 0 |  | 0 |  | 0 | 0
|  | Sromis danaxarji | kac/sT | 1.51 | 21.14 |  | 0 |  | 0 |  | 0 | 0
|  | manqanebi | lari | 0.13 | 1.82 |  | 0 |  | 0 |  | 0 | 0
|  | haergamSvebi ventili | c |  | 8 |  | 0 |  | 0 |  | 0 | 0
|  | Camket-maregulirebeli ventili D25 | cali |  | 1 |  | 0 |  | 0 |  | 0 | 0
|  | Camket-maregulirebeli ventili D76 | cali |  | 5 |  | 0 |  | 0 |  | 0 | 0
|  | muxli 90gr foladis milisaTvis D76 | cali |  | 16 |  | 0 |  | 0 |  | 0 | 0
|  | sxva masala | lari | 0.07 | 0.98 |  | 0 |  | 0 |  | 0 | 0
8 | СНиП IV-2-82 18-14-4 | wylis filtri D76 | cali |  | 1 |  | 0 |  | 0 |  | 0 | 0
|  | Sromis danaxarji | kac/sT | 1.57 | 1.57 |  | 0 |  | 0 |  | 0 | 0
|  | manqanebi | lari | 0.36 | 0.36 |  | 0 |  | 0 |  | 0 | 0
|  | wylis filtri D76 | cali | 1 | 1 |  | 0 |  | 0 |  | 0 | 0
|  | sxva masala | lari | 0.06 | 0.06 |  | 0 |  | 0 |  | 0 | 0
9 | საბაზრო | kauCukis Tboizolacia D76/4 (H=9mm) foladis wyalairsadeni milebisaTvis | grm |  | 60 |  | 0 |  | 0 |  | 0 | 0
10 | საბაზრო | sarevizio Wa: (700X700) | cali |  | 1 |  | 0 |  | 0 |  | 0 | 0
|  | haermimRebi cxauri: (1000X500) | cali |  | 2 |  | 0 |  | 0 |  | 0 | 0
|  | fanjara: (1000X500) | cali |  | 1 |  | 0 |  | 0 |  | 0 | 0
|  | defleqtori: (D=250) | cali |  | 2 |  | 0 |  | 0 |  | 0 | 0
|  | sakvamle mili D=200mm H=7,0m maT Soris: | komp |  | 1 |  | 0 |  | 0 |  | 0 | 0
|  | foladis mili D200 | grm |  | 7 |  | 0 |  | 0 |  | 0 | 0
|  | foladis milis antikoroziuli SeRebva orjer | m2 |  | 4 |  | 0 |  | 0 |  | 0 | 0
|  | sakvamle milis Tburi izolacia folgiani min-bambiT. | m2 |  | 10 |  | 0 |  | 0 |  | 0 | 0
|  | izolirebuli milis garsacmi foladis moTuTiebuli furclisagan d=0,6mm. | m2 |  | 10 |  | 0 |  | 0 |  | 0 | 0
|  | moTuTiebuli mavTuli d=1,0mm | kg |  | 1 |  | 0 |  | 0 |  | 0 | 0
|  | foladis paneluri radiatorebi |  |  |  |  | 0 |  | 0 |  | 0 | 0
|  | I sarTuli |  |  |  |  | 0 |  | 0 |  | 0 | 0
1 | СниП IV-2-82 18-5-1 | TurqeTis warmoebis 22-PKKP modelis sqelkedliani paneluri radiatorebi, zomebiT | c |  | 38 |  | 0 |  | 0 |  | 0 | 0
| sabazro | SromiTi resursebi | c | 1 | 38 |  | 0 |  | 0 |  | 0 | 0
|  | manqanebi | lari | 0.0028 | 0.1064 |  | 0 |  | 0 |  | 0 | 0
|  | foladis orrigiani paneluri radiatori: (500X600H) | cali |  | 10 |  | 0 |  | 0 |  | 0 | 0
|  | foladis orrigiani paneluri radiatori: (1000X600H) | cali |  | 18 |  | 0 |  | 0 |  | 0 | 0
|  | foladis orrigiani paneluri radiatori: (1100X600H) | cali |  | 5 |  | 0 |  | 0 |  | 0 | 0
|  | foladis orrigiani paneluri radiatori: (1200X600H) | cali |  | 2 |  | 0 |  | 0 |  | 0 | 0
|  | foladis orrigiani paneluri radiatori: (1500X600H) | cali |  | 3 |  | 0 |  | 0 |  | 0 | 0
|  | sxva masalebi | lari | 0.0028 | 0.1064 |  | 0 |  | 0 |  | 0 | 0
2 | СНиП IV-2-82 16-12-1 | Camket-maregulirebeli ventili D20 | c |  | 76 |  | 0 |  | 0 |  | 0 | 0
|  | Sromis danaxarji | kac/sT | 1.51 | 114.76 |  | 0 |  | 0 |  | 0 | 0
|  | manqanebi | lari | 0.13 | 9.88 |  | 0 |  | 0 |  | 0 | 0
|  | Camket-maregulirebeli ventili D20 | cali |  | 76 |  | 0 |  | 0 |  | 0 | 0
|  | sxva masala | lari | 0.07 | 5.32 |  | 0 |  | 0 |  | 0 | 0
|  | II sarTuli |  |  |  |  | 0 |  | 0 |  | 0 | 0
1 | СниП IV-2-82 18-5-1 | TurqeTis warmoebis 22-PKKP modelis sqelkedliani paneluri radiatorebi, zomebiT | c |  | 42 |  | 0 |  | 0 |  | 0 | 0
| sabazro | SromiTi resursebi | c | 1 | 42 |  | 0 |  | 0 |  | 0 | 0
|  | manqanebi | lari | 0.0028 | 0.1176 |  | 0 |  | 0 |  | 0 | 0
|  | foladis orrigiani paneluri radiatori: (500X600H) | cali |  | 9 |  | 0 |  | 0 |  | 0 | 0
|  | foladis orrigiani paneluri radiatori: (800X600H) | cali |  | 4 |  | 0 |  | 0 |  | 0 | 0
|  | foladis orrigiani paneluri radiatori: (1100X600H) | cali |  | 3 |  | 0 |  | 0 |  | 0 | 0
|  | foladis orrigiani paneluri radiatori: (1200X600H) | cali |  | 11 |  | 0 |  | 0 |  | 0 | 0
|  | foladis orrigiani paneluri radiatori: (1500X600H) | cali |  | 15 |  | 0 |  | 0 |  | 0 | 0
2 | СНиП IV-2-82 16-12-1 | Camket-maregulirebeli ventili D20 | c |  | 84 |  | 0 |  | 0 |  | 0 | 0
|  | Sromis danaxarji | kac/sT | 1.51 | 126.84 |  | 0 |  | 0 |  | 0 | 0
|  | manqanebi | lari | 0.13 | 10.92 |  | 0 |  | 0 |  | 0 | 0
|  | Camket-maregulirebeli ventili D20 | cali |  | 84 |  | 0 |  | 0 |  | 0 | 0
|  | sxva masala | lari | 0.07 | 5.88 |  | 0 |  | 0 |  | 0 | 0
|  | gaTbobis milgayvaniloba |  |  |  |  | 0 |  | 0 |  | 0 | 0
|  | I sarTuli |  |  |  |  | 0 |  | 0 |  | 0 | 0
1 | СНиП IV-2-82 16-7-1 | plastmasis p/p minaboCkovani milis montaJi | grZ.m |  | 944 |  | 0 |  | 0 |  | 0 | 0
|  | Sromis danaxarji | kac/sT | 0.345 | 325.68 |  | 0 |  | 0 |  | 0 | 0
|  | manqanebi | lari | 0.0129 | 12.1776 |  | 0 |  | 0 |  | 0 | 0
|  | p/p minaboCkovani milebi D20*3,5 | grm |  | 432 |  | 0 |  | 0 |  | 0 | 0
|  | p/p minaboCkovani milebi D32*5,4 | grm |  | 510 |  | 0 |  | 0 |  | 0 | 0
|  | p/p minaboCkovani milebi D63*10,5 | grm |  | 2 |  | 0 |  | 0 |  | 0 | 0
|  | muxli 90gr p/p milisaTvis D20 | cali |  | 436 |  | 0 |  | 0 |  | 0 | 0
|  | muxli 90gr p/p milisaTvis D32 | cali |  | 36 |  | 0 |  | 0 |  | 0 | 0
|  | gadamyvani: 32X20 | cali |  | 150 |  | 0 |  | 0 |  | 0 | 0
|  | gadamyvani: 63X32 | cali |  | 2 |  | 0 |  | 0 |  | 0 | 0
|  | samkapi p/p milebi: 32X32X32 | cali |  | 150 |  | 0 |  | 0 |  | 0 | 0
|  | samkapi p/p milebi: 63X63X63 | cali |  | 2 |  | 0 |  | 0 |  | 0 | 0
|  | quro p/p milebi D20*3,5 | cali |  | 187.8261 |  | 0 |  | 0 |  | 0 | 0
|  | quro p/p milebi D32*5,4 | cali |  | 221.7391 |  | 0 |  | 0 |  | 0 | 0
|  | sxva masala | lari | 0.0149 | 14.0656 |  | 0 |  | 0 |  | 0 | 0
|  | kauCukis Tboizolacia D20*3,5 (H=9mm) p/p milebisaTvis | grm |  | 432 |  | 0 |  | 0 |  | 0 | 0
|  | kauCukis Tboizolacia D32*5,4 (H=9mm) p/p milebisaTvis | grm |  | 510 |  | 0 |  | 0 |  | 0 | 0
|  | kauCukis Tboizolacia D63*10,5 (H=9mm) p/p milebisaTvis | grm |  | 2 |  | 0 |  | 0 |  | 0 | 0
|  | II sarTuli |  |  |  |  | 0 |  | 0 |  | 0 | 0
1 | СНиП IV-2-82 16-7-1 | plastmasis p/p minaboCkovani milis montaJi | grZ.m |  | 1062 |  | 0 |  | 0 |  | 0 | 0
|  | Sromis danaxarji | kac/sT | 0.345 | 366.39 |  | 0 |  | 0 |  | 0 | 0
|  | manqanebi | lari | 0.0129 | 13.6998 |  | 0 |  | 0 |  | 0 | 0
|  | p/p minaboCkovani milebi D20*3,5 | grm |  | 510 |  | 0 |  | 0 |  | 0 | 0
|  | p/p minaboCkovani milebi D40*6,2 | grm |  | 540 |  | 0 |  | 0 |  | 0 | 0
|  | p/p minaboCkovani milebi D63*10,5 | grm |  | 12 |  | 0 |  | 0 |  | 0 | 0
|  | muxli 90gr p/p milisaTvis D20 | cali |  | 510 |  | 0 |  | 0 |  | 0 | 0
|  | muxli 90gr p/p milisaTvis D40 | cali |  | 38 |  | 0 |  | 0 |  | 0 | 0
|  | gadamyvani: 40X20 | cali |  | 172 |  | 0 |  | 0 |  | 0 | 0
|  | gadamyvani: 63X40 | cali |  | 2 |  | 0 |  | 0 |  | 0 | 0
|  | samkapi p/p milebi: 40X40X40 | cali |  | 172 |  | 0 |  | 0 |  | 0 | 0
|  | samkapi p/p milebi: 63X63X63 | cali |  | 2 |  | 0 |  | 0 |  | 0 | 0
|  | quro p/p milebi D20*3,5 | cali |  | 221.7391 |  | 0 |  | 0 |  | 0 | 0
|  | quro p/p milebi D40*6,2 | cali |  | 234.7826 |  | 0 |  | 0 |  | 0 | 0
|  | kauCukis Tboizolacia D20*3,5 (H=9mm) p/p milebisaTvis | grm |  | 510 |  | 0 |  | 0 |  | 0 | 0
|  | kauCukis Tboizolacia D40*6,2 (H=9mm) p/p milebisaTvis | grm |  | 540 |  | 0 |  | 0 |  | 0 | 0
|  | kauCukis Tboizolacia D63*10,5 (H=9mm) p/p milebisaTvis | grm |  | 12 |  | 0 |  | 0 |  | 0 | 0
cxelwyalmomaragebis sistema
1 | СниП IV-2-82 18-2-10 | bunebrivi airize momuSave, daxuruli wvis kameriani wyalgamTbobi qvabi, marTvis paneliT da sruli avtomatikiT Q=258000kkal/h, (N=300kw) simZlavris da DT=80-60oC temperaturuli reJimiT. | komp. |  | 1 |  | 0 |  | 0 |  | 0 | 0
|  | Sromis danaxarji | kac/sT | 88.6 | 88.6 |  | 0 |  | 0 |  | 0 | 0
|  | manqanebi | lari | 14.7 | 14.7 |  | 0 |  | 0 |  | 0 | 0
|  | bunebrivi airize momuSave, daxuruli wvis kameriani wyalgamTbobi qvabi, marTvis paneliT da sruli avtomatikiT Q=258000kkal/h, (N=300kw) simZlavris da DT=80-60oC temperaturuli reJimiT. | komp. | 1 | 1 |  | 0 |  | 0 |  | 0 | 0
|  | bunebriv airze momuSave sanTura: Q=300 kw | cali |  | 1 |  | 0 |  | 0 |  | 0 | 0
|  | sxva masala | lari | 7.92 | 7.92 |  | 0 |  | 0 |  | 0 | 0
3 | СниП IV-2-82 18-6-1 | safarToebeli avzi: V=200 L | cali |  | 1 |  | 0 |  | 0 |  | 0 | 0
|  | Sromis danaxarji | kac/sT | 3.8 | 3.8 |  | 0 |  | 0 |  | 0 | 0
|  | manqanebi | lari | 0.22 | 0.22 |  | 0 |  | 0 |  | 0 | 0
|  | safarToebeli avzi: V=200 L | komp. | 1 | 1 |  | 0 |  | 0 |  | 0 | 0
|  | sxva masala | lari | 0.22 | 0.22 |  | 0 |  | 0 |  | 0 | 0
4 | СниП IV-2-82 18-4-1 | cxeliwyalmomaragebisaTvis gankuTvnili moculobiTi Tbocvlis avzakumulatori V=500 litr tevadobis P=9bar samuSao wnevis. | cali |  | 1 |  | 0 |  | 0 |  | 0 | 0
|  | Sromis danaxarji | kac/sT | 13.7 | 13.7 |  | 0 |  | 0 |  | 0 | 0
|  | manqanebi | lari | 1.3 | 1.3 |  | 0 |  | 0 |  | 0 | 0
|  | cxeliwyalmomaragebisaTvis gankuTvnili moculobiTi Tbocvlis avzakumulatori V=500 litr tevadobis P=9bar samuSao wnevis. | komp. | 1 | 1 |  | 0 |  | 0 |  | 0 | 0
|  | sxva masala | lari | 3.24 | 3.24 |  | 0 |  | 0 |  | 0 | 0
5 | საბაზრო | cxeliwyalmomaragebisaTvis gankuTvnili Cqarosnuli Tbomcvleli elementi, N=300,0 kw 80/60-45/10 wylis muSa parametrebiT. (muSa rezervi) | cali |  | 2 |  | 0 |  | 0 |  | 0 | 0
6 | СниП IV-2-82 18--8-3 | cxelwyalmomaragebis sacirkulacio rgolis tumbo L=13,0 m3/h warmadobis da H=20Kpa wnevis. (muSa rezervi) | cali |  | 2 |  | 0 |  | 0 |  | 0 | 0
|  | Sromis danaxarji | kac/sT | 18.9 | 37.8 |  | 0 |  | 0 |  | 0 | 0
|  | manqanebi | lari | 1.08 | 2.16 |  | 0 |  | 0 |  | 0 | 0
|  | cxelwyalmomaragebis sacirkulacio rgolis tumbo L=13,0 m3/h warmadobis da H=20Kpa wnevis. (muSa rezervi) | cali | 1 | 2 |  | 0 |  | 0 |  | 0 | 0
|  | sxva masala | lari | 2.21 | 4.42 |  | 0 |  | 0 |  | 0 | 0
7 | СНиП IV-2-82 16-7-1 | foladis wyalairsadeni mili D89/3,5 | grm |  | 21 |  | 0 |  | 0 |  | 0 | 0
|  | Sromis danaxarji | kac/sT | 0.345 | 7.245 |  | 0 |  | 0 |  | 0 | 0
|  | manqanebi | lari | 0.0129 | 0.2709 |  | 0 |  | 0 |  | 0 | 0
|  | foladis wyalairsadeni mili D89/3,5 | grm |  | 21 |  | 0 |  | 0 |  | 0 | 0
|  | sxva masala | lari | 0.0149 | 0.3129 |  | 0 |  | 0 |  | 0 | 0
8 | СниП IV-2-82 18-15-4 | Termometri | cali |  | 4 |  | 0 |  | 0 |  | 0 | 0
|  | Sromis danaxarji | kac/sT | 0.31 | 1.24 |  | 0 |  | 0 |  | 0 | 0
|  | manqanebi | lari | 1.08 | 4.32 |  | 0 |  | 0 |  | 0 | 0
|  | Termometri | cali |  | 4 |  | 0 |  | 0 |  | 0 | 0
|  | sxva masala | lari | 0.04 | 0.16 |  | 0 |  | 0 |  | 0 | 0
9 | СниП IV-2-82 18-15-3 | manometri | cali |  | 4 |  | 0 |  | 0 |  | 0 | 0
|  | Sromis danaxarji | kac/sT | 0.31 | 1.24 |  | 0 |  | 0 |  | 0 | 0
|  | manqanebi | lari | 1.08 | 4.32 |  | 0 |  | 0 |  | 0 | 0
|  | manometri | cali |  | 4 |  | 0 |  | 0 |  | 0 | 0
|  | sxva masala | lari | 0.04 | 0.16 |  | 0 |  | 0 |  | 0 | 0
10 | СНиП IV-2-82 16-12-1 | ventilebis montaJi | cali |  | 8 |  | 0 |  | 0 |  | 0 | 0
|  | Sromis danaxarji | kac/sT | 1.51 | 12.08 |  | 0 |  | 0 |  | 0 | 0
|  | manqanebi | lari | 0.13 | 1.04 |  | 0 |  | 0 |  | 0 | 0
|  | haergamSvebi ventili | c |  | 8 |  | 0 |  | 0 |  | 0 | 0
|  | sxva masala | lari | 0.07 | 0.56 |  | 0 |  | 0 |  | 0 | 0
11 | СНиП IV-2-82 18-14-4 | wylis filtri D89 | cali |  | 1 |  | 0 |  | 0 |  | 0 | 0
|  | Sromis danaxarji | kac/sT | 1.57 | 1.57 |  | 0 |  | 0 |  | 0 | 0
|  | manqanebi | lari | 0.36 | 0.36 |  | 0 |  | 0 |  | 0 | 0
|  | wylis filtri D89 | cali | 1 | 1 |  | 0 |  | 0 |  | 0 | 0
|  | sxva masala | lari | 0.06 | 0.06 |  | 0 |  | 0 |  | 0 | 0
12 | СНиП IV-2-82 16-12-1 | Camket-maregulirebeli ventili D89 | c |  | 9 |  | 0 |  | 0 |  | 0 | 0
|  | Sromis danaxarji | kac/sT | 1.51 | 13.59 |  | 0 |  | 0 |  | 0 | 0
|  | manqanebi | lari | 0.13 | 1.17 |  | 0 |  | 0 |  | 0 | 0
|  | Camket-maregulirebeli ventili D89 | cali |  | 9 |  | 0 |  | 0 |  | 0 | 0
|  | sxva masala | lari | 0.07 | 0.63 |  | 0 |  | 0 |  | 0 | 0
|  | muxli 90gr foladis milisaTvis D89 | cali |  | 10 |  | 0 |  | 0 |  | 0 | 0
14 | საბაზრო | kauCukis Tboizolacia D89/3,5 (H=13mm) foladis wyalairsadeni milebisaTvis | grm |  | 21 |  | 0 |  | 0 |  | 0 | 0
15 | საბაზრო | sakvamle mili D=250mm H=7,0m maT Soris: | komp |  | 1 |  | 0 |  | 0 |  | 0 | 0
|  | foladis mili D250 | grm |  | 7 |  | 0 |  | 0 |  | 0 | 0
|  | foladis milis antikoroziuli SeRebva orjer | m2 |  | 4 |  | 0 |  | 0 |  | 0 | 0
|  | sakvamle milis Tburi izolacia folgiani min-bambiT. | m2 |  | 14 |  | 0 |  | 0 |  | 0 | 0
|  | izolirebuli milis garsacmi foladis moTuTiebuli furclisagan d=0,6mm. | m2 |  | 14 |  | 0 |  | 0 |  | 0 | 0
|  | moTuTiebuli mavTuli d=1,0mm | kg |  | 1 |  | 0 |  | 0 |  | 0 | 0
|  | jami |  |  |  |  | 0 |  | 0 |  | 0 | 0
|  | maTSoris danadgarebi |  |  |  |  | 0 |  |  |  |  | 0
|  | masalebis satransporto xarjebi | [9 empty] | 0
|  | jami | [9 empty] | 0
|  | zednadebi xarjebi მონტაჟოს ღირებულებაზე | [9 empty] | 0
|  | jami | [9 empty] | 0
|  | gegmiuri mogeba danadgarebis Rirebulebis gamoklebiT | [9 empty] | 0
|  | jami | [9 empty] | 0
|  | შეადგინა: | [5 empty] | v. nazarovma

## ელ.მონტაჟი
daba wyneTSi baga-baRis mSenebloba
lokalir-resursuli xarjTaRricxva #5
el.momarageba
[6 empty] | saxarjTaRricxvo Rirebuleba: |  |  |  | 0 |  | lari
[6 empty] | maT-Soris xelfasi |  |  |  | 0 |  | lari
N | gafas. N | samuSaoebisa da xarjebis dasaxeleba | ganz. | raodenoba |  | ღირებულება ლარი
|  |  |  | ნორმატ. ერთ. | საპრ. | masalebi |  | xelfasi |  | მანქ./მექანიზ. |  | მთლიანი
[6 empty] | ერთ. | სულ | ერთ. | სულ | ერთ. | სულ
1 | 2 | 3 | 4 | 5 | 6 | 7 | 8 | 9 | 10 | 11 | 12 | 13
კაბელები და მილები
1 | 8-400-2 | kabelebiს მონტაჟი | metri |  | 7344 |  | 0 |  | 0 |  | 0 | 0
|  | Sromis danaxarji | kac/sT | 0.41 | 3011.04 |  | 0 |  | 0 |  | 0 | 0
|  | manqanebi | lari | 0.282 | 2071.008 |  | 0 |  | 0 |  | 0 | 0
|  | სპილენძის კაბელი ორმაგი იზოლაციით NYM-J 3x1,5 | გრძ.მ |  | 4640 |  | 0 |  | 0 |  | 0 | 0
|  | სპილენძის კაბელი ორმაგი იზოლაციით NYM-J 3x2,5 | გრძ.მ |  | 1827 |  | 0 |  | 0 |  | 0 | 0
|  | სპილენძის კაბელი ორმაგი იზოლაციით NYM-J 3x4 | გრძ.მ |  | 8 |  | 0 |  | 0 |  | 0 | 0
|  | სპილენძის კაბელი ორმაგი იზოლაციით NYM-J 5x2,5 | გრძ.მ |  | 126 |  | 0 |  | 0 |  | 0 | 0
|  | სპილენძის კაბელი ორმაგი იზოლაციით NYM-J 5x4 | გრძ.მ |  | 223 |  | 0 |  | 0 |  | 0 | 0
|  | სპილენძის კაბელი ორმაგი იზოლაციით NYM-J 5x6 | გრძ.მ |  | 96 |  | 0 |  | 0 |  | 0 | 0
|  | სპილენძის კაბელი ორმაგი იზოლაციით NYM-J 5x10 | გრძ.მ |  | 75 |  | 0 |  | 0 |  | 0 | 0
|  | სპილენძის კაბელი ორმაგი იზოლაციით NYY-J 5x35 | გრძ.მ |  | 8 |  | 0 |  | 0 |  | 0 | 0
|  | ალუმინის კაბელი ორმაგი იზოლაციით NAYY 4x6 | გრძ.მ |  | 176 |  | 0 |  | 0 |  | 0 | 0
|  | ალუმინის კაბელი ორმაგი იზოლაციით NAYY 4x120 | გრძ.მ |  | 65 |  | 0 |  | 0 |  | 0 | 0
|  | დამიწების მრავალძარღვა კაბელი 1x16მმ2 | გრძ.მ |  | 100 |  | 0 |  | 0 |  | 0 | 0
|  | sxva masalebi | lari | 0.44 | 3231.36 |  | 0 |  | 0 |  | 0 | 0
7 | 8-418-3 | kabelis sainstalacio mili | metri |  | 1286 |  | 0 |  | 0 |  | 0 | 0
|  | Sromis danaxarji | kac/sT | 0.17 | 218.62 |  | 0 |  | 0 |  | 0 | 0
|  | manqanebi | lari | 0.0053 | 6.8158 |  | 0 |  | 0 |  | 0 | 0
|  | PVC გოფრირებული მილი Ø 16 | გრძ.მ |  | 400 |  | 0 |  | 0 |  | 0 | 0
|  | PVC გოფრირებული მილი Ø 20 | გრძ.მ |  | 600 |  | 0 |  | 0 |  | 0 | 0
|  | PVC ორკედლიანი გოფრირებული მილი Ø 40 | გრძ.მ |  | 200 |  | 0 |  | 0 |  | 0 | 0
|  | PVC ორკედლიანი გოფრირებული მილი Ø 63 | გრძ.მ |  | 50 |  | 0 |  | 0 |  | 0 | 0
|  | PVC ორკედლიანი გოფრირებული მილი Ø 100 | გრძ.მ |  | 30 |  | 0 |  | 0 |  | 0 | 0
|  | ლითონის მილი Ø 125 | გრძ.მ |  | 6 |  | 0 |  | 0 |  | 0 | 0
|  | sxva masalebi | lari | 0.0379 | 48.7394 |  | 0 |  | 0 |  | 0 | 0
8 | საბაზრო | რკინა-ბეტონის საკომუნიკაციო ჭა თავსახურით | კომპლექტი |  | 2 |  | 0 |  | 0 |  | 0 | 0
9 | საბაზრო | 400მმ x 800მმ საკაბელო თხრილის მოწყობა 1 კაბელზე (ყველა საჭირო დამხმარე მასალის გათვალისწინებით) | გრძ.მ |  | 250 |  | 0 |  | 0 |  | 0 | 0
|  | დამიწება |  |  |  |  | 0 |  | 0 |  | 0 | 0
10 | საბაზრო | დამიწების მოსპილენძებული ღერძი Ø 20 l=1,5მ | კომპლექტი |  | 11 |  | 0 |  | 0 |  | 0 | 0
11 | საბაზრო | დამიწების გლინულა Ø 8 მმ | გრძ.მ |  | 40 |  | 0 |  | 0 |  | 0 | 0
12 | საბაზრო | დამიწების მოსპილენძებული ღერძი Ø 20 l=2,5მ | კომპლექტი |  | 6 |  | 0 |  | 0 |  | 0 | 0
13 | საბაზრო | გალვანიზირებული ზოლოვანა 4x40 მმ | გრძ.მ |  | 35 |  | 0 |  | 0 |  | 0 | 0
14 | საბაზრო | შემაერთებელი დეტალი | კომპლექტი |  | 7 |  | 0 |  | 0 |  | 0 | 0
15 | საბაზრო | დამიწების საინსპექციო ჭა | კომპლექტი |  | 1 |  | 0 |  | 0 |  | 0 | 0
16 | საბაზრო | დამიწების შემაერთებელი ტერმინალი | კომპლექტი |  | 1 |  | 0 |  | 0 |  | 0 | 0
|  | სამონტაჟო მასალა |  |  |  |  | 0 |  | 0 |  | 0 | 0
29 | საბაზრო | დამხმარე სამონტაჟო მასალების ნაკრები | კომპლექტი |  | 80 |  | 0 |  | 0 |  | 0 | 0
30 | საბაზრო | განანაწილებელი კოლოფი | კომპლექტი |  | 100 |  | 0 |  | 0 |  | 0 | 0
31 | 8-591-2 | ჩამრთველების მონტაჟი | c |  | 112 |  | 0 |  | 0 |  | 0 | 0
|  | Sromis danaxarji | kac/sT | 0.2 | 22.4 |  | 0 |  | 0 |  | 0 | 0
|  | manqanebi | lari | 0.0005 | 0.056 |  | 0 |  | 0 |  | 0 | 0
|  | 1 კლავიშიანი ჩამრთველი IP65 , 10A | კომპლექტი |  | 2 |  | 0 |  | 0 |  | 0 | 0
|  | 1 კლავიშიანი ჩამრთველი , 10A | კომპლექტი |  | 45 |  | 0 |  | 0 |  | 0 | 0
|  | 2 კლავიშიანი ჩამრთველი , 10A | კომპლექტი |  | 43 |  | 0 |  | 0 |  | 0 | 0
|  | 1 კლავიშიანი გადამრთველი , 10A | კომპლექტი |  | 12 |  | 0 |  | 0 |  | 0 | 0
|  | 2 კლავიშიანი გადამრთველი , 10A | კომპლექტი |  | 10 |  | 0 |  | 0 |  | 0 | 0
|  | sxva masalebi | lari | 0.0825 | 9.24 |  | 0 |  | 0 |  | 0 | 0
32 | 8-591-7 | saStefselo rozetiს მონტაჟი | c |  | 146 |  | 0 |  | 0 |  | 0 | 0
|  | Sromis danaxarji | kac/sT | 0.22 | 32.12 |  | 0 |  | 0 |  | 0 | 0
|  | manqanebi | lari | 0.0002 | 0.0292 |  | 0 |  | 0 |  | 0 | 0
|  | საშტეფსელო როზეტი დამიწების კონტაქტით, 2P+E-16A დამცავი ფარდებით | კომპლექტი |  | 114 |  | 0 |  | 0 |  | 0 | 0
|  | საშტეფსელო როზეტი დამიწების კონტაქტით, 2P+E-16A, IP44 | კომპლექტი |  | 29 |  | 0 |  | 0 |  | 0 | 0
|  | საშტეფსელო როზეტი დამიწების კონტაქტით, 4P+E-16A, IP65 | კომპლექტი |  | 3 |  | 0 |  | 0 |  | 0 | 0
|  | sxva masalebi | lari | 0.0828 | 12.0888 |  | 0 |  | 0 |  | 0 | 0
33 | საბაზრო | სამონტაჟო კოლოფი | ც. |  | 260 |  | 0 |  | 0 |  | 0 | 0
34 | საბაზრო | საკლემო ბლოკი უხრახნო მიერთებით, 6X1,5-2,5მმ² კვეთზე (20A) | ც. |  | 1000 |  | 0 |  | 0 |  | 0 | 0
|  | სანათები |  |  |  |  | 0 |  | 0 |  | 0 | 0
35 | 8-599-1 | sanaTebiს მონტაჟი | ც |  | 524 |  | 0 |  | 0 |  | 0 | 0
|  | Sromis danaxarji | kac/sT | 0.97 | 508.28 |  | 0 |  | 0 |  | 0 | 0
|  | manqanebi | lari | 0.349 | 182.876 |  | 0 |  | 0 |  | 0 | 0
|  | ლუმინისცენტური სანათი 600x600 4xT5-14W ნათურით დახურული შესრულების (min. IP41) | კომპლექტი |  | 165 |  | 0 |  | 0 |  | 0 | 0
|  | ლუმინისცენტური სანათი 2xT5-28W, IP65 | კომპლექტი |  | 15 |  | 0 |  | 0 |  | 0 | 0
|  | ლუმინისცენტური სანათი 2xT5-28W, დახურული შესრულების (min. IP41) | კომპლექტი |  | 3 |  | 0 |  | 0 |  | 0 | 0
|  | ლუმინისცენტური სანათი 1xT5-28W, დახურული შესრულების (min. IP41) | კომპლექტი |  | 9 |  | 0 |  | 0 |  | 0 | 0
|  | ლუმინისცენტური სანათი 2xT5-14W, დახურული შესრულების (min. IP41) | კომპლექტი |  | 7 |  | 0 |  | 0 |  | 0 | 0
|  | ჩაფლული LED სანათი 23W | კომპლექტი |  | 116 |  | 0 |  | 0 |  | 0 | 0
|  | ჩაფლული LED სანათი 10W | კომპლექტი |  | 165 |  | 0 |  | 0 |  | 0 | 0
|  | ჭერის LED სანათი 15-20W | კომპლექტი |  | 17 |  | 0 |  | 0 |  | 0 | 0
|  | კედლის სანათი 1x6W E27 LED ნათურით | კომპლექტი |  | 4 |  | 0 |  | 0 |  | 0 | 0
|  | ავარიული სანათი ინტეგრირებული აკუმულატორით (3სთ.-ანი) | კომპლექტი |  | 6 |  | 0 |  | 0 |  | 0 | 0
|  | ავარიული სანათი საევაკუაციო ნიშნით EXIT ინტეგრირებული აკუმულატორით (3სთ.-ანი) | კომპლექტი |  | 4 |  | 0 |  | 0 |  | 0 | 0
|  | ავარიული სანათი საევაკუაციო ნიშნით ინტეგრირებული აკუმულატორით (3სთ.-ანი) | კომპლექტი |  | 13 |  | 0 |  | 0 |  | 0 | 0
|  | sxva masalebi | lari | 0.382 | 200.168 |  | 0 |  | 0 |  | 0 | 0
36 | საბაზრო | გარე განათების ბოძი h=2,4-3 m , 1x70W მეტალოჰალოგენის ნათურით | კომპლექტი |  | 11 |  | 0 |  | 0 |  | 0 | 0
37 | საბაზრო | - ბოლარდი, h=0,6-0,8 m , 1x12W E27 LED ნათურით | კომპლექტი |  | 20 |  | 0 |  | 0 |  | 0 | 0
56 | საბაზრო | ლითონის გამანაწილებელი კოლოფი 200x200 IP65, კაბელების შემყვანების შემამჭიდროებლებით კომპლექტში (3 ც. PG21) | კომპლექტი |  | 11 |  | 0 |  | 0 |  | 0 | 0
57 | 8-525-2 | el. Avtomatebis montaJi | c |  | 3 |  | 0 |  | 0 |  | 0 | 0
|  | Sromis danaxarji | kac/sT | 2 | 6 |  | 0 |  | 0 |  | 0 | 0
|  | manqanebi | lari | 0.06 | 0.18 |  | 0 |  | 0 |  | 0 | 0
|  | მინიატურული ავტომატური ამომრთვლი MCB B6/6kA | კომპლექტი |  | 3 |  | 0 |  | 0 |  | 0 | 0
|  | sxva masalebi | lari | 1.78 | 5.34 |  | 0 |  | 0 |  | 0 | 0
58 | საბაზრო | გამანაწილებელი საკლემო ბლოკი 25 მმ2 | კომპლექტი |  | 33 |  | 0 |  | 0 |  | 0 | 0
|  | მთავარი ელ. გამანაწილებელი ფარი MDB-1 |  |  |  |  | 0 |  | 0 |  | 0 | 0
59 | 8-525-2 | el. აvtomatebis montaJi | c |  | 21 |  | 0 |  | 0 |  | 0 | 0
|  | Sromis danaxarji | kac/sT | 2 | 42 |  | 0 |  | 0 |  | 0 | 0
|  | manqanebi | lari | 0.06 | 1.26 |  | 0 |  | 0 |  | 0 | 0
|  | ავტომატური ამომრთვლი MCCB 3x200/20kA | კომპლექტი |  | 1 |  | 0 |  | 0 |  | 0 | 0
|  | ავტომატური ამომრთვლი MCCB 3x125/10kA | კომპლექტი |  | 1 |  | 0 |  | 0 |  | 0 | 0
|  | ავტომატური ამომრთვლი MCB 3x63/10kA | კომპლექტი |  | 1 |  | 0 |  | 0 |  | 0 | 0
|  | ავტომატური ამომრთვლი MCB 3x50/10kA | კომპლექტი |  | 2 |  | 0 |  | 0 |  | 0 | 0
|  | ავტომატური ამომრთვლი MCB 3x40/10kA | კომპლექტი |  | 3 |  | 0 |  | 0 |  | 0 | 0
|  | ავტომატური ამომრთვლი MCB 3x32/10kA | კომპლექტი |  | 6 |  | 0 |  | 0 |  | 0 | 0
|  | ავტომატური ამომრთვლი MCB 3x25/10kA | კომპლექტი |  | 1 |  | 0 |  | 0 |  | 0 | 0
|  | ავტომატური ამომრთვლი MCB 2x32/6kA | კომპლექტი |  | 1 |  | 0 |  | 0 |  | 0 | 0
|  | ავტომატური ამომრთვლი MCB 2x16/6kA | კომპლექტი |  | 5 |  | 0 |  | 0 |  | 0 | 0
|  | sxva masalebi | lari | 1.78 | 37.38 |  | 0 |  | 0 |  | 0 | 0
60 | საბაზრო | დნობადი მცველის ამომრთველიანი ბუდე, 1A დნობადი მცველით კომპლექტში (20 მმ) | კომპლექტი |  | 6 |  | 0 |  | 0 |  | 0 | 0
61 | საბაზრო | საინდიკაციო ნათურა 220ვ , ფარის კარში სამონტაჟო | კომპლექტი |  | 6 |  | 0 |  | 0 |  | 0 | 0
62 | საბაზრო | ძალოვანი გამანაწილებელი საკლემო ბლოკი 4P-400A | კომპლექტი |  | 1 |  | 0 |  | 0 |  | 0 | 0
63 | საბაზრო | ძალოვანი გამანაწილებელი საკლემო ბლოკი 4P-63A | კომპლექტი |  | 1 |  | 0 |  | 0 |  | 0 | 0
64 | საბაზრო | სპილენძის დამიწების სალტე 4x40 , სუპორტებით | კომპლექტი |  | 1 |  | 0 |  | 0 |  | 0 | 0
65 | საბაზრო | ლითონის ელ. კარადა 2000x600x250 | კომპლექტი |  | 1 |  | 0 |  | 0 |  | 0 | 0
|  | KDB-1 ელ. გამანაწილებელი ფარი |  |  |  |  | 0 |  | 0 |  | 0 | 0
66 | 8-525-2 | el. აvtomatebis montaJi | c |  | 18 |  | 0 |  | 0 |  | 0 | 0
|  | Sromis danaxarji | kac/sT | 2 | 36 |  | 0 |  | 0 |  | 0 | 0
|  | manqanebi | lari | 0.06 | 1.08 |  | 0 |  | 0 |  | 0 | 0
|  | მინიატურული ავტომატური ამომრთვლი MCB 3xC100/10kA | ც |  | 1 |  | 0 |  | 0 |  | 0 | 0
|  | მინიატურული ავტომატური ამომრთვლი MCB 3xC40/6kA | ც |  | 2 |  | 0 |  | 0 |  | 0 | 0
|  | მინიატურული ავტომატური ამომრთვლი MCB 3xC10/6kA | ც |  | 4 |  | 0 |  | 0 |  | 0 | 0
|  | მინიატურული ავტომატური ამომრთვლი MCB C16/6kA | ც |  | 3 |  | 0 |  | 0 |  | 0 | 0
|  | მინიატურული ავტომატური ამომრთვლი MCB C10/6kA | ც |  | 1 |  | 0 |  | 0 |  | 0 | 0
|  | დიფერენციალური ავტომატური ამომრთველი 2xC16/30mA | ც |  | 7 |  | 0 |  | 0 |  | 0 | 0
|  | sxva masalebi | lari | 1.78 | 32.04 |  | 0 |  | 0 |  | 0 | 0
67 | საბაზრო | დნობადი მცველის ამომრთველიანი ბუდე 1A დნობადი მცველით კომპლექტში | კომპლექტი |  | 3 |  | 0 |  | 0 |  | 0 | 0
68 | საბაზრო | საინდიკაციო ნათურა 220V | კომპლექტი |  | 3 |  | 0 |  | 0 |  | 0 | 0
69 | საბაზრო | მოდულური კონტაქტორი 1NO-25A | ც |  | 1 |  | 0 |  | 0 |  | 0 | 0
70 | საბაზრო | ON/OFF სამართავი ღილაკი ფიქსაციით , სასიგნალო ნათურით | ც |  | 1 |  | 0 |  | 0 |  | 0 | 0
71 | საბაზრო | სპილენძის დასაპარალელებელი სავარცხელა 3P-63A | კბ/ც |  | 22 |  | 0 |  | 0 |  | 0 | 0
72 | საბაზრო | ელ. ფარი 72 მოდულზე , ზედაპირული IP54/65 | კომპლექტი |  | 1 |  | 0 |  | 0 |  | 0 | 0
|  | BSB-1 ელ. გამანაწილებელი ფარი |  |  |  |  | 0 |  | 0 |  | 0 | 0
73 | 8-525-2 | el. აvtomatebis montaJi | c |  | 13 |  | 0 |  | 0 |  | 0 | 0
|  | Sromis danaxarji | kac/sT | 2 | 26 |  | 0 |  | 0 |  | 0 | 0
|  | manqanebi | lari | 0.06 | 0.78 |  | 0 |  | 0 |  | 0 | 0
|  | მინიატურული ავტომატური ამომრთვლი MCB 3xC25/6kA | ც |  | 1 |  | 0 |  | 0 |  | 0 | 0
|  | მინიატურული ავტომატური ამომრთვლი MCB 3xC10/6kA | ც |  | 2 |  | 0 |  | 0 |  | 0 | 0
|  | მინიატურული ავტომატური ამომრთვლი MCB 3xC6/6kA | ც |  | 3 |  | 0 |  | 0 |  | 0 | 0
|  | მინიატურული ავტომატური ამომრთვლი MCB C6/6kA | ც |  | 1 |  | 0 |  | 0 |  | 0 | 0
|  | მინიატურული ავტომატური ამომრთვლი MCB C10/6kA | ც |  | 2 |  | 0 |  | 0 |  | 0 | 0
|  | კონტაქტორი 3NO-5kW AC3 , 1NO aux | ც |  | 2 |  | 0 |  | 0 |  | 0 | 0
|  | კონტაქტორი 3NO-2,5kW AC3 , 1NO aux | ც |  | 2 |  | 0 |  | 0 |  | 0 | 0
|  | sxva masalebi | lari | 1.78 | 23.14 |  | 0 |  | 0 |  | 0 | 0
74 | საბაზრო | ფაზების და ძაბვის კონტროლის რელე (ფაზების მიმდევრობის, დაკარგვის, ძაბვის ქვედა და ზედა ზღვარის კონტროლით) | კომპლექტი |  | 1 |  | 0 |  | 0 |  | 0 | 0
75 | საბაზრო | დნობადი მცველის ამომრთველიანი ბუდე, 1A დნობადი მცველით კომპლექტში (20 მმ) | კომპლექტი |  | 3 |  | 0 |  | 0 |  | 0 | 0
76 | საბაზრო | ON/OFF სამართავი ღილაკი ფიქსაციით , სასიგნალო ნათურით | ც |  | 4 |  | 0 |  | 0 |  | 0 | 0
77 | საბაზრო | სპილენძის დასაპარალელებელი სავარცხელა 3P-63A | კბ/ც |  | 21 |  | 0 |  | 0 |  | 0 | 0
78 | საბაზრო | ლითონის ელ. კარადა 600x600x200, IP65 | კომპლექტი |  | 1 |  | 0 |  | 0 |  | 0 | 0
|  | LPE-1 ელ.გამანაწილებელი ფარი |  |  |  |  | 0 |  | 0 |  | 0 | 0
79 | 8-525-2 | el. აvtomatebis montaJi | c |  | 8 |  | 0 |  | 0 |  | 0 | 0
|  | Sromis danaxarji | kac/sT | 2 | 16 |  | 0 |  | 0 |  | 0 | 0
|  | manqanebi | lari | 0.06 | 0.48 |  | 0 |  | 0 |  | 0 | 0
|  | მინიატურული ავტომატური ამომრთვლი MCB 3xC20/6kA | ც |  | 1 |  | 0 |  | 0 |  | 0 | 0
|  | მინიატურული ავტომატური ამომრთვლი MCB 3xC10/6kA | ც |  | 1 |  | 0 |  | 0 |  | 0 | 0
|  | მინიატურული ავტომატური ამომრთვლი MCB C10/6kA | ც |  | 2 |  | 0 |  | 0 |  | 0 | 0
|  | მინიატურული ავტომატური ამომრთვლი MCB C6/6kA | ც |  | 1 |  | 0 |  | 0 |  | 0 | 0
|  | კონტაქტორი 3NO-2,5kW AC3 , 1NO aux | ც |  | 1 |  | 0 |  | 0 |  | 0 | 0
|  | მოდულური კონტაქტორი 1NO-25A | ც |  | 2 |  | 0 |  | 0 |  | 0 | 0
|  | sxva masalebi | lari | 1.78 | 14.24 |  | 0 |  | 0 |  | 0 | 0
80 | საბაზრო | დაბინდების რელე , ჩართვა-გამორთვაზე დაყოვნება | კომპლექტი |  | 1 |  | 0 |  | 0 |  | 0 | 0
81 | საბაზრო | საინდიკაციო ნათურა 220V | კომპლექტი |  | 1 |  | 0 |  | 0 |  | 0 | 0
82 | საბაზრო | სამართავი ღილაკი 1NO კონტაქტით ფიქსაციის გარეშე | კომპლექტი |  | 1 |  | 0 |  | 0 |  | 0 | 0
83 | საბაზრო | სამართავი ღილაკი 1NC კონტაქტით ფიქსაციის გარეშე | კომპლექტი |  | 1 |  | 0 |  | 0 |  | 0 | 0
84 | საბაზრო | 3 პოზიციანი გადამრთველი 0-1-2 (ნულოვანი პოზიციით) | კომპლექტი |  | 1 |  | 0 |  | 0 |  | 0 | 0
85 | საბაზრო | სპილენძის დასაპარალელებელი სავარცხელა 3P-63A | კბ/ც |  | 9 |  | 0 |  | 0 |  | 0 | 0
86 | საბაზრო | ელ. ფარი 48 მოდულზე , ზედაპირული | კომპლექტი |  | 1 |  | 0 |  | 0 |  | 0 | 0
|  | 1DB-1 ელ. გამანაწილებელი ფარი |  |  |  |  | 0 |  | 0 |  | 0 | 0
87 | 8-525-2 | el. აvtomatebis montaJi | c |  | 13 |  | 0 |  | 0 |  | 0 | 0
|  | Sromis danaxarji | kac/sT | 2 | 26 |  | 0 |  | 0 |  | 0 | 0
|  | manqanebi | lari | 0.06 | 0.78 |  | 0 |  | 0 |  | 0 | 0
|  | მინიატურული ავტომატური ამომრთვლი MCB 3xC25/6kA | ც |  | 1 |  | 0 |  | 0 |  | 0 | 0
|  | მინიატურული ავტომატური ამომრთვლი MCB C16/6kA | ც |  | 4 |  | 0 |  | 0 |  | 0 | 0
|  | მინიატურული ავტომატური ამომრთვლი MCB C10/6kA | ც |  | 4 |  | 0 |  | 0 |  | 0 | 0
|  | მინიატურული ავტომატური ამომრთვლი MCB C6/6kA | ც |  | 4 |  | 0 |  | 0 |  | 0 | 0
|  | sxva masalebi | lari | 1.78 | 23.14 |  | 0 |  | 0 |  | 0 | 0
88 | საბაზრო | სპილენძის დასაპარალელებელი სავარცხელა 3P-63A | კბ/ც |  | 15 |  | 0 |  | 0 |  | 0 | 0
89 | საბაზრო | ელ. ფარი 36 მოდულზე , ჩაფლული | კომპლექტი |  | 1 |  | 0 |  | 0 |  | 0 | 0
|  | 1DB-2 ელ. გამანაწილებელი ფარი |  |  |  |  | 0 |  | 0 |  | 0 | 0
90 | 8-525-2 | el. აvtomatebis montaJi | c |  | 14 |  | 0 |  | 0 |  | 0 | 0
|  | Sromis danaxarji | kac/sT | 2 | 28 |  | 0 |  | 0 |  | 0 | 0
|  | manqanebi | lari | 0.06 | 0.84 |  | 0 |  | 0 |  | 0 | 0
|  | დენის გაჟონვის რელე 4x32A/30mA | ც. |  | 1 |  | 0 |  | 0 |  | 0 | 0
|  | მინიატურული ავტომატური ამომრთვლი MCB 3xC25/6kA | ც |  | 1 |  | 0 |  | 0 |  | 0 | 0
|  | მინიატურული ავტომატური ამომრთვლი MCB C16/6kA | ც |  | 4 |  | 0 |  | 0 |  | 0 | 0
|  | მინიატურული ავტომატური ამომრთვლი MCB C10/6kA | ც |  | 4 |  | 0 |  | 0 |  | 0 | 0
|  | მინიატურული ავტომატური ამომრთვლი MCB C6/6kA | ც |  | 4 |  | 0 |  | 0 |  | 0 | 0
|  | sxva masalebi | lari | 1.78 | 24.92 |  | 0 |  | 0 |  | 0 | 0
91 | საბაზრო | სპილენძის დასაპარალელებელი სავარცხელა 3P-63A | კბ/ც |  | 15 |  | 0 |  | 0 |  | 0 | 0
92 | საბაზრო | ელ. ფარი 36 მოდულზე , ჩაფლული | კომპლექტი |  | 1 |  | 0 |  | 0 |  | 0 | 0
|  | 1DB-3 ელ. გამანაწილებელი ფარი |  |  |  |  | 0 |  | 0 |  | 0 | 0
93 | 8-525-2 | el. აvtomatebis montaJi | c |  | 27 |  | 0 |  | 0 |  | 0 | 0
|  | Sromis danaxarji | kac/sT | 2 | 54 |  | 0 |  | 0 |  | 0 | 0
|  | manqanebi | lari | 0.06 | 1.62 |  | 0 |  | 0 |  | 0 | 0
|  | დენის გაჟონვის რელე 4x40A/30mA | ც. |  | 1 |  | 0 |  | 0 |  | 0 | 0
|  | მინიატურული ავტომატური ამომრთვლი MCB 3xC32/6kA | ც |  | 1 |  | 0 |  | 0 |  | 0 | 0
|  | მინიატურული ავტომატური ამომრთვლი MCB C16/6kA | ც |  | 13 |  | 0 |  | 0 |  | 0 | 0
|  | მინიატურული ავტომატური ამომრთვლი MCB C10/6kA | ც |  | 3 |  | 0 |  | 0 |  | 0 | 0
|  | მინიატურული ავტომატური ამომრთვლი MCB C6/6kA | ც |  | 7 |  | 0 |  | 0 |  | 0 | 0
|  | მოდულური კონტაქტორი 1NO-16A | ც |  | 1 |  | 0 |  | 0 |  | 0 | 0
|  | დაბინდების რელე , ჩართვა-გამორთვაზე დაყოვნება | ც |  | 1 |  | 0 |  | 0 |  | 0 | 0
|  | sxva masalebi | lari | 1.78 | 48.06 |  | 0 |  | 0 |  | 0 | 0
94 | საბაზრო | სპილენძის დასაპარალელებელი სავარცხელა 3P-63A | კბ/ც |  | 26 |  | 0 |  | 0 |  | 0 | 0
95 | საბაზრო | ელ. ფარი 54 მოდულზე , ჩაფლული | კომპლექტი |  | 1 |  | 0 |  | 0 |  | 0 | 0
|  | 2DB-1 ელ. გამანაწილებელი ფარი |  |  |  |  | 0 |  | 0 |  | 0 | 0
96 | 8-525-2 | el. აvtomatebis montaJi | c |  | 18 |  | 0 |  | 0 |  | 0 | 0
|  | Sromis danaxarji | kac/sT | 2 | 36 |  | 0 |  | 0 |  | 0 | 0
|  | manqanebi | lari | 0.06 | 1.08 |  | 0 |  | 0 |  | 0 | 0
|  | დენის გაჟონვის რელე 4x32A/30mA | ც. |  | 1 |  | 0 |  | 0 |  | 0 | 0
|  | მინიატურული ავტომატური ამომრთვლი MCB 3xC25/6kA | ც |  | 1 |  | 0 |  | 0 |  | 0 | 0
|  | მინიატურული ავტომატური ამომრთვლი MCB C16/6kA | ც |  | 6 |  | 0 |  | 0 |  | 0 | 0
|  | მინიატურული ავტომატური ამომრთვლი MCB C10/6kA | ც |  | 4 |  | 0 |  | 0 |  | 0 | 0
|  | მინიატურული ავტომატური ამომრთვლი MCB C6/6kA | ც |  | 6 |  | 0 |  | 0 |  | 0 | 0
|  | sxva masalebi | lari | 1.78 | 32.04 |  | 0 |  | 0 |  | 0 | 0
97 |  | სპილენძის დასაპარალელებელი სავარცხელა 3P-63A | კბ/ც |  | 19 |  | 0 |  | 0 |  | 0 | 0
98 |  | ელ. ფარი 48 მოდულზე , ჩაფლული | კომპლექტი |  | 1 |  | 0 |  | 0 |  | 0 | 0
|  | 2DB-2 ელ. გამანაწილებელი ფარი |  |  |  |  | 0 |  | 0 |  | 0 | 0
99 | 8-525-2 | el. აvtomatebis montaJi | c |  | 14 |  | 0 |  | 0 |  | 0 | 0
|  | Sromis danaxarji | kac/sT | 2 | 28 |  | 0 |  | 0 |  | 0 | 0
|  | manqanebi | lari | 0.06 | 0.84 |  | 0 |  | 0 |  | 0 | 0
|  | დენის გაჟონვის რელე 4x32A/30mA | ც. |  | 1 |  | 0 |  | 0 |  | 0 | 0
|  | მინიატურული ავტომატური ამომრთვლი MCB 3xC25/6kA | ც |  | 1 |  | 0 |  | 0 |  | 0 | 0
|  | მინიატურული ავტომატური ამომრთვლი MCB C16/6kA | ც |  | 4 |  | 0 |  | 0 |  | 0 | 0
|  | მინიატურული ავტომატური ამომრთვლი MCB C10/6kA | ც |  | 3 |  | 0 |  | 0 |  | 0 | 0
|  | მინიატურული ავტომატური ამომრთვლი MCB C6/6kA | ც |  | 5 |  | 0 |  | 0 |  | 0 | 0
|  | sxva masalebi | lari | 1.78 | 24.92 |  | 0 |  | 0 |  | 0 | 0
100 |  | სპილენძის დასაპარალელებელი სავარცხელა 3P-63A | კბ/ც |  | 15 |  | 0 |  | 0 |  | 0 | 0
101 |  | ელ. ფარი 36 მოდულზე , ჩაფლული | კომპლექტი |  | 1 |  | 0 |  | 0 |  | 0 | 0
|  | 2DB-3 ელ. გამანაწილებელი ფარი |  |  |  |  | 0 |  | 0 |  | 0 | 0
102 | 8-525-2 | el. აvtomatebis montaJi | c |  | 25 |  | 0 |  | 0 |  | 0 | 0
|  | Sromis danaxarji | kac/sT | 2 | 50 |  | 0 |  | 0 |  | 0 | 0
|  | manqanebi | lari | 0.06 | 1.5 |  | 0 |  | 0 |  | 0 | 0
|  | დენის გაჟონვის რელე 4x40A/30mA | ც. |  | 1 |  | 0 |  | 0 |  | 0 | 0
|  | მინიატურული ავტომატური ამომრთვლი MCB 3xC32/6kA | ც |  | 1 |  | 0 |  | 0 |  | 0 | 0
|  | მინიატურული ავტომატური ამომრთვლი MCB C16/6kA | ც |  | 10 |  | 0 |  | 0 |  | 0 | 0
|  | მინიატურული ავტომატური ამომრთვლი MCB C10/6kA | ც |  | 4 |  | 0 |  | 0 |  | 0 | 0
|  | მინიატურული ავტომატური ამომრთვლი MCB C6/6kA | ც |  | 9 |  | 0 |  | 0 |  | 0 | 0
|  | sxva masalebi | lari | 1.78 | 44.5 |  | 0 |  | 0 |  | 0 | 0
103 |  | სპილენძის დასაპარალელებელი სავარცხელა 3P-63A | კბ/ც |  | 26 |  | 0 |  | 0 |  | 0 | 0
104 |  | ელ. ფარი 54 მოდულზე , ჩაფლული | კომპლექტი |  | 1 |  | 0 |  | 0 |  | 0 | 0
|  | jami |  |  |  |  | 0 |  | 0 |  | 0 | 0
|  | masalebis satransporto xarjebi | [9 empty] | 0
|  | jami | [9 empty] | 0
|  | zednadebi xarjebi მონტაჟის ღირებულებიდან | [9 empty] | 0
|  | jami | [9 empty] | 0
|  | gegmiuri mogeba | [9 empty] | 0
|  | jami | [9 empty] | 0
|  | ძალოვანი აგრეგატები |  |  |  |  | 0 |  | 0 |  | 0 | 0
166 |  | 20 kVA დიზელ გენერატორი ხმაურდამხშობ გარსაცმში, რეზერვის ავტომატური ჩართვის კარადით კომპლექტში | კომპლექტი |  | 1 |  | 0 |  | 0 |  | 0 | 0
|  | jami |  |  |  |  | 0 |  | 0 |  | 0 | 0
|  | masalebis satransporto xarjebi | [9 empty] | 0
|  | jami | [9 empty] | 0
|  | zednadebi xarjebi მონტაჟის ღირებულებიდან | [9 empty] | 0
|  | jami | [9 empty] | 0
|  | gegmiuri mogeba danadgarebis Rirebulebis gamoklebiT | [9 empty] | 0
|  | jami | [9 empty] | 0
|  | sul jami | [9 empty] | 0
|  | შეადგინა: |  |  |  |  | v. nazarovma

## სუსსტი დენ სისტ
daba wyneTSi baga-baRis mSenebloba
lokalir-resursuli xarjTaRricxva #6
susti denebi
[6 empty] | saxarjTaRricxvo Rirebuleba: |  |  |  | 0 |  | lari
[6 empty] | maT-Soris xelfasi |  |  |  | 0 |  | lari
N | gafas. N | samuSaoebisa da xarjebis dasaxeleba | ganz. | raodenoba |  | ღირებულება ლარი
|  |  |  | ნორმატ. ერთ. | საპრ. | masalebi |  | xelfasi |  | მანქ./მექანიზ. |  | მთლიანი
[6 empty] | ერთ. | სულ | ერთ. | სულ | ერთ. | სულ
1 | 2 | 3 | 4 | 5 | 6 | 7 | 8 | 9 | 10 | 11 | 12 | 13
კომპიუტერული და სატელეფონო ქსელი
1 | 8-418-3 | kabelis sainstalacio mili | metri |  | 50 |  | 0 |  | 0 |  | 0 | 0
|  | Sromis danaxarji | kac/sT | 0.17 | 8.5 |  | 0 |  | 0 |  | 0 | 0
|  | manqanebi | lari | 0.0053 | 0.265 |  | 0 |  | 0 |  | 0 | 0
|  | PVC გოფრირებული მილი Ø 20 | გრძ.მ |  | 50 |  | 0 |  | 0 |  | 0 | 0
|  | sxva masalebi | lari | 0.0379 | 1.895 |  | 0 |  | 0 |  | 0 | 0
2 | 8-400-2 | kabelebiს მონტაჟი | metri |  | 400 |  | 0 |  | 0 |  | 0 | 0
|  | Sromis danaxarji | kac/sT | 0.41 | 164 |  | 0 |  | 0 |  | 0 | 0
|  | manqanebi | lari | 0.282 | 112.8 |  | 0 |  | 0 |  | 0 | 0
|  | კაბელი Cat.5e UTP | გრძ.მ |  | 400 |  | 0 |  | 0 |  | 0 | 0
|  | sxva masalebi | lari | 0.44 | 176 |  | 0 |  | 0 |  | 0 | 0
3 | 8-591-7 | saStefselo rozetiს მონტაჟი | c |  | 5 |  | 0 |  | 0 |  | 0 | 0
|  | Sromis danaxarji | kac/sT | 0.22 | 1.1 |  | 0 |  | 0 |  | 0 | 0
|  | manqanebi | lari | 0.0002 | 0.001 |  | 0 |  | 0 |  | 0 | 0
|  | როზეტი 2 x RJ-45 | კომპლექტი |  | 4 |  | 0 |  | 0 |  | 0 | 0
|  | როზეტი 1 x RJ-45 | კომპლექტი |  | 1 |  | 0 |  | 0 |  | 0 | 0
4 | საბაზრო | სამონტაჟო კოლოფი | ც. |  | 5 |  | 0 |  | 0 |  | 0 | 0
|  | ვიდეო-მეთვალყურეობა |  |  |  |  | 0 |  | 0 |  | 0 | 0
1 | 8-400-2 | kabelebiს მონტაჟი | metri |  | 2600 |  | 0 |  | 0 |  | 0 | 0
|  | Sromis danaxarji | kac/sT | 0.41 | 1066 |  | 0 |  | 0 |  | 0 | 0
|  | manqanebi | lari | 0.282 | 733.2 |  | 0 |  | 0 |  | 0 | 0
|  | კაბელი Cat.5e FTP | გრძ.მ |  | 2600 |  | 0 |  | 0 |  | 0 | 0
|  | sxva masalebi | lari | 0.0379 | 98.54 |  | 0 |  | 0 |  | 0 | 0
2 | 8-418-3 | kabelis sainstalacio mili | metri |  | 400 |  | 0 |  | 0 |  | 0 | 0
|  | Sromis danaxarji | kac/sT | 0.17 | 68 |  | 0 |  | 0 |  | 0 | 0
|  | manqanebi | lari | 0.0053 | 2.12 |  | 0 |  | 0 |  | 0 | 0
|  | გოფრირებული მილი Ø 16 | გრძ.მ |  | 400 |  | 0 |  | 0 |  | 0 | 0
|  | sxva masalebi | lari | 0.0379 | 15.16 |  | 0 |  | 0 |  | 0 | 0
3 |  | დამხმარე სამონტაჟო მასალები | კომპლექტი |  | 1 |  | 0 |  | 0 |  | 0 | 0
4 | საბაზრო | 16 არხიანი ციფრული ჩამწერი ,160M bandwidth up to 5M recording resolution; 16ch 1080p, 1 VGA/1 HDMI/1TV, 1RJ45 (1000M), 1 Audio in/1 Audio out, 4/16/16 Alarm in & 3/6/6 alarm out, 2 USB, 4 HDD (პარამეტრები დაზუსტდეს დამკვეთთან !!) | კომპლექტი |  | 4 |  | 0 |  | 0 |  | 0 | 0
5 | საბაზრო | ვიდეოჩამწერთან თავსებადი მყარი დისკი 4TB | ც. |  | 16 |  | 0 |  | 0 |  | 0 | 0
6 | საბაზრო | შ/მ გუმბათისებრივი 2 მეგაპიქსელიანი ვიდეო კამერა,; 0,1Lux@F1,6(Color),0,01Lux @F 1,6(B/W), 0Lux(IR ON); f=2,8-12mm; H.264/MJPEG; 1080p(1~30fps); DC12V, ინტეგრირებული ინფრაწითელი განათებით არანაკლებ 15მ | კომპლექტი |  | 47 |  | 0 |  | 0 |  | 0 | 0
7 | საბაზრო | გ/მ 3 მეგაპიქსელიანი ვიდეო კამერა,; 0,1Lux@F1,6(Color),0,01Lux @F 1,6(B/W), 0Lux(IR ON); f=2,8-12mm; H.264/MJPEG; 1080p(1~30fps); DC12V, IP67 გარსაცმში, ინტეგრირებული ინფრაწითელი განათებით არანაკლებ 15-20მ | კომპლექტი |  | 14 |  | 0 |  | 0 |  | 0 | 0
8 | საბაზრო | სტაბილიზირებული კვების ბლოკი 230VAC/12VDC არანაკლებ 5ა, ძაბვის რეგულირების დიაპაზონი არანაკლებ 12 - 13,8V | კომპლექტი |  | 6 |  | 0 |  | 0 |  | 0 | 0
9 | საბაზრო | ზედაპირული მონტაჟის გამანაწილებელი კოლოფი IP65 | კომპლექტი |  | 14 |  | 0 |  | 0 |  | 0 | 0
10 | საბაზრო | ზედაპირული მონტაჟის გამანაწილებელი კოლოფი IP44 | კომპლექტი |  | 47 |  | 0 |  | 0 |  | 0 | 0
11 | საბაზრო | 19" საკომუნიკაციო კარადა 24U | კომპლექტი |  | 1 |  | 0 |  | 0 |  | 0 | 0
12 | საბაზრო | 19" საკომუნიკაციო კარადის როზეტების ბლოკი PDU-6 (6x10A) | ც. |  | 2 |  | 0 |  | 0 |  | 0 | 0
13 | საბაზრო | 19" - აპარატურის თარო | კომპლექტი |  | 2 |  | 0 |  | 0 |  | 0 | 0
14 | საბაზრო | Cat.5 - 24 x RJ45 FTP პატჩ-პანელი | კომპლექტი |  | 4 |  | 0 |  | 0 |  | 0 | 0
15 | საბაზრო | კონექტორი RJ45 | კომპლექტი |  | 150 |  | 0 |  | 0 |  | 0 | 0
16 | საბაზრო | უწყვეტი კვების წყარო rackmountable Smart UPS 3500 VA | კომპლექტი |  | 1 |  | 0 |  | 0 |  | 0 | 0
|  | სახანძრო სიგნალიზაცია |  |  |  |  | 0 |  | 0 |  | 0 | 0
1 | 8-400-2 | kabelebiს მონტაჟი | metri |  | 1100 |  | 0 |  | 0 |  | 0 | 0
|  | Sromis danaxarji | kac/sT | 0.41 | 451 |  | 0 |  | 0 |  | 0 | 0
|  | manqanebi | lari | 0.282 | 310.2 |  | 0 |  | 0 |  | 0 | 0
|  | სახანძრო სიგნალიზაციის კაბელი JY(st)Y- 1x2x0,8 | გრძ.მ |  | 1100 |  | 0 |  | 0 |  | 0 | 0
|  | sxva masalebi | lari | 0.0379 | 41.69 |  | 0 |  | 0 |  | 0 | 0
2 | 8-418-3 | kabelis sainstalacio mili | metri |  | 200 |  | 0 |  | 0 |  | 0 | 0
|  | Sromis danaxarji | kac/sT | 0.17 | 34 |  | 0 |  | 0 |  | 0 | 0
|  | manqanebi | lari | 0.0053 | 1.06 |  | 0 |  | 0 |  | 0 | 0
|  | PVC გოფრირებული მილი Ø 16 | გრძ.მ |  | 200 |  | 0 |  | 0 |  | 0 | 0
|  | sxva masalebi | lari | 0.0379 | 7.58 |  | 0 |  | 0 |  | 0 | 0
3 |  | სამისამართო ოპტიკურ ელექტრონული კვამლის დეტექტორი | კომპლექტი |  | 79 |  | 0 |  | 0 |  | 0 | 0
4 |  | სამისამართო კომბინირებული დეტექტორი | კომპლექტი |  | 17 |  | 0 |  | 0 |  | 0 | 0
5 |  | სამისამართო სახანძრო საგანგაშო ღილაკი | კომპლექტი |  | 9 |  | 0 |  | 0 |  | 0 | 0
6 |  | სახანძრო სირენა სტრობით | კომპლექტი |  | 10 |  | 0 |  | 0 |  | 0 | 0
7 |  | სტრობი | კომპლექტი |  | 12 |  | 0 |  | 0 |  | 0 | 0
8 |  | თბური დეტექტორი | კომპლექტი |  | 5 |  | 0 |  | 0 |  | 0 | 0
9 |  | სტაბილიზირებული კვების ბლოკი, დამტენით | კომპლექტი |  | 1 |  | 0 |  | 0 |  | 0 | 0
10 |  | აკუმულატორი 17ა/სთ. | ც. |  | 2 |  | 0 |  | 0 |  | 0 | 0
11 |  | სამისამართო სახანძრო სიგნალიზაციის საკონტროლო პანელი 2 მარყუჟით | კომპლექტი |  | 1 |  | 0 |  | 0 |  | 0 | 0
|  | jami |  |  |  |  | 0 |  | 0 |  | 0 | 0
|  | maTSoris danadgarebi |  |  |  |  | 0 |  |  |  |  | 0
|  | masalebis satransporto xarjebi | [9 empty] | 0
|  | jami | [9 empty] | 0
|  | zednadebi xarjebi მონტაჟის ღირებულებიდან | [9 empty] | 0
|  | jami | [9 empty] | 0
|  | gegmiuri mogeba danadgarebis Rirebulebis gamoklebiT | [9 empty] | 0
|  | jami | [9 empty] | 0
|  | შეადგინა: | [5 empty] | v. nazarovma

## კეთილმოწყობა
daba wyneTSi baga-baRis mSenebloba
lokalir-resursuli xarjTaRricxva #7
teritoeiis კეთილმოწყობა
[6 empty] | saxarjTaRricxvo Rirebuleba: |  |  |  | 0 |  | lari
[6 empty] | maT-Soris xelfasi |  |  |  | 0 |  | lari
N | gafas. N | samuSaoebisa da xarjebis dasaxeleba | ganz. | raodenoba |  | ღირებულება ლარი
|  |  |  | ნორმატ. ერთ. | საპრ. | masalebi |  | xelfasi |  | მანქ./მექანიზ. |  | მთლიანი
[6 empty] | ერთ. | სულ | ერთ. | სულ | ერთ. | სულ
1 | 2 | 3 | 4 | 5 | 6 | 7 | 8 | 9 | 10 | 11 | 12 | 13
miwis samusaoebi:
1 | საბაზრო | მიწის დაგეგმარება | 100 მ2 |  | 26.3 |  | 0 |  | 0 |  | 0 | 0
2 | СНиП IV-2-82 1-22-15 | mcenereuli miwis moWra meqanizmebiT | 100 m3 |  | 3.405 |  | 0 |  | 0 |  | 0 | 0
|  | Sromis danaxarji | kac/sT | 2 | 6.81 |  | 0 |  | 0 |  | 0 | 0
|  | manqanebi | lari | 0.21 | 0.71505 |  | 0 |  | 0 |  | 0 | 0
|  | eqkavatori 0.5 m3 CamCiT | manq/sT | 4.48 | 15.2544 |  | 0 |  | 0 |  | 0 | 0
3 | СНиП IV-2-82 1-22-15 | miwis damuSaveba meqanizmebiT | 100 m3 |  | 12.8 |  | 0 |  | 0 |  | 0 | 0
|  | Sromis danaxarji | kac/sT | 2 | 25.6 |  | 0 |  | 0 |  | 0 | 0
|  | manqanebi | lari | 0.21 | 2.688 |  | 0 |  | 0 |  | 0 | 0
|  | eqkavatori 0.5 m3 CamCiT | manq/sT | 4.48 | 57.344 |  | 0 |  | 0 |  | 0 | 0
4 | СНиП IV-2-82 1-78-3 | miwis damatebiTi damuSaveba xeliT | 100 m3 |  | 0.25 |  | 0 |  | 0 |  | 0 | 0
|  | Sromis danaxarji | kac/sT | 278 | 69.5 |  | 0 |  | 0 |  | 0 | 0
5 | СНиП IV-2-82 1-78-3 | miwis damuSaveba xeliT saTamaSo moednebze | 100 m3 |  | 0.63 |  | 0 |  | 0 |  | 0 | 0
|  | Sromis danaxarji | kac/sT | 278 | 175.14 |  | 0 |  | 0 |  | 0 | 0
6 | СНиП IV-2-82 8-3-2 | RorRis fenilis mowyoba datkepniT (bilikebi,trotuarebi da sabavSvo moednebze) | m3 |  | 67 |  | 0 |  | 0 |  | 0 | 0
|  | Sromis danaxarji | kac/sT | 0.89 | 59.63 |  | 0 |  | 0 |  | 0 | 0
|  | manqanebi | lari | 0.37 | 24.79 |  | 0 |  | 0 |  | 0 | 0
|  | ღორღი | მ3 | 1.15 | 77.05 |  | 0 |  | 0 |  | 0 | 0
|  | sxva masalebi | lari | 0.02 | 1.34 |  | 0 |  | 0 |  | 0 | 0
7 | СНиП IV-2-82 1-31-3 | miwis ukuCayra datkepniT | m3 |  | 30 |  | 0 |  | 0 |  | 0 | 0
|  | buldozeri 59kvt | manq/sT | 0.00921 | 0.2763 |  | 0 |  | 0 |  | 0 | 0
8 | СНиП IV-2-82 6-1-1 | bilikis betonis safuZvlis mowyoba 10 sm sisqiT | m3 |  | 45 |  | 0 |  | 0 |  | 0 | 0
|  | Sromis danaxarji | kac/sT | 1.37 | 61.65 |  | 0 |  | 0 |  | 0 | 0
|  | manqanebi | lari | 0.283 | 12.735 |  | 0 |  | 0 |  | 0 | 0
|  | betoni В-7.5 | m3 | 1.02 | 45.9 |  | 0 |  | 0 |  | 0 | 0
|  | sxva masala | lari | 0.62 | 27.9 |  | 0 |  | 0 |  | 0 | 0
9 | СНиП IV-2-82 1-78-3 | safiltre ormos mosawyobad miwis damuSaveba xeliT | m3 |  | 24 |  | 0 |  | 0 |  | 0 | 0
|  | Sromis danaxarji | kac/sT | 2.78 | 66.72 |  | 0 |  | 0 |  | 0 | 0
10 | СНиП IV-2-82 8-3-2 | safiltre ormos Sevseba 3 fraqciis xreSiT 2--10 mm | m3 |  | 45 |  | 0 |  | 0 |  | 0 | 0
|  | Sromis danaxarji | kac/sT | 0.89 | 40.05 |  | 0 |  | 0 |  | 0 | 0
|  | manqanebi | lari | 0.37 | 16.65 |  | 0 |  | 0 |  | 0 | 0
|  | ხრეში სხვადასხვა ფრაქციის | მ3 | 1.15 | 51.75 |  | 0 |  | 0 |  | 0 | 0
|  | sxva masalebi | lari | 0.02 | 0.9 |  | 0 |  | 0 |  | 0 | 0
13 | СНиП IV-2-82 1-22-15 | miwis damuSaveba meqaniზmebiT sadrenaJe milebis mosawyobad | m3 |  | 87.8 |  | 0 |  | 0 |  | 0 | 0
|  | Sromis danaxarji | kac/sT | 0.02 | 1.756 |  | 0 |  | 0 |  | 0 | 0
|  | manqanebi | lari | 0.0021 | 0.18438 |  | 0 |  | 0 |  | 0 | 0
|  | eqkavatori 0.5 m3 CamCiT | manq/sT | 0.048 | 4.2144 |  | 0 |  | 0 |  | 0 | 0
14 | СНиП IV-2-82 1-31-3 | miwis ukuCayra meqanizmebiT | m3 |  | 17.76 |  | 0 |  | 0 |  | 0 | 0
|  | buldozeri 59kvt | manq/sT | 0.00921 | 0.16357 |  | 0 |  | 0 |  | 0 | 0
15 | СНиП IV-2-82 1-22-15 | miwis damuSaveba meqanismebiT sakanalizacio milebis mosawyobad | m3 |  | 90 |  | 0 |  | 0 |  | 0 | 0
|  | Sromis danaxarji | kac/sT | 0.02 | 1.8 |  | 0 |  | 0 |  | 0 | 0
|  | manqanebi | lari | 0.0021 | 0.189 |  | 0 |  | 0 |  | 0 | 0
|  | eqkavatori 0.5 m3 CamCiT | manq/sT | 0.0448 | 4.032 |  | 0 |  | 0 |  | 0 | 0
16 | СНиП IV-2-82 1-31-3 | miwis ukuCayra meqanizmebiT | m3 |  | 90 |  | 0 |  | 0 |  | 0 | 0
|  | buldozeri 59kvt | manq/sT | 0.00921 | 0.8289 |  | 0 |  | 0 |  | 0 | 0
17 | СНиП IV-2-82 1-78-3 | miwis damuSaveba xeliT kabelis gasayvanad | m3 |  | 38.64 |  | 0 |  | 0 |  | 0 | 0
|  | Sromis danaxarji | kac/sT | 2.78 | 107.4192 |  | 0 |  | 0 |  | 0 | 0
18 | საბაზრო | miwis ukuCayra xeliiT | m3 |  | 38.7 |  | 0 |  | 0 |  | 0 | 0
monoliTuri rkina-betonis konstruqciebi:
1 | СНиП IV-2-82 6-1--5 | monoliTuri rkina-betonis saZirkvlis mowyoba | m3 |  | 25 |  | 0 |  | 0 |  | 0 | 0
|  | Sromis danaxarji | kac/sT | 6.66 | 166.5 |  | 0 |  | 0 |  | 0 | 0
|  | manqanebi | lari | 0.59 | 14.75 |  | 0 |  | 0 |  | 0 | 0
| 1.1პ11 | armatura АIII | t | proeqti | 2.7 |  | 0 |  | 0 |  | 0 | 0
|  | betoni В-25 | m3 | 1.015 | 25.375 |  | 0 |  | 0 |  | 0 | 0
|  | sayalibe xis masala | m3 | 0.0183 | 0.4575 |  | 0 |  | 0 |  | 0 | 0
|  | sayalibe fari | m2 | 1.6 | 40 |  | 0 |  | 0 |  | 0 | 0
|  | sxva masala | lari | 0.4 | 10 |  | 0 |  | 0 |  | 0 | 0
|  | armatura | t |  | 2 |  | 0 |  | 0 |  | 0 | 0
2 | СНиП IV-2-82 11-20-1 | bilikebis mowyoba betonis filebiT | m2 |  | 450 |  | 0 |  | 0 |  | 0 | 0
|  | Sromis danaxarji | kac/sT | 0.779 | 350.55 |  | 0 |  | 0 |  | 0 | 0
|  | manqanebi | lari | 0.104 | 46.8 |  | 0 |  | 0 |  | 0 | 0
|  | betoniს ფილები | m3 | 1.01 | 454.5 |  | 0 |  | 0 |  | 0 | 0
|  | ქვიშა–ცემენტის ხსნარი | მ3 | 0.0211 | 9.495 |  | 0 |  | 0 |  | 0 | 0
|  | sxva masala | lari | 0.466 | 209.7 |  | 0 |  | 0 |  | 0 | 0
hidrosaizolacio samusaoebi
1 | საბაზრო | hidrosaizolacio fenilis mowyoba geoteqstiliT sabavSvo moedanze | m2 |  | 210 |  | 0 |  | 0 |  | 0 | 0
2 | საბაზრო | saniaRvre ormoebis izolacia | m2 |  | 716.6 |  | 0 |  | 0 |  | 0 | 0
3 | СНиП IV-2-82 16-6-2 | sadrenaJe perforirebuli plstmasis milis montaJi | grZ.m |  | 164 |  | 0 |  | 0 |  | 0 | 0
|  | Sromis danaxarji | kac/sT | 0.583 | 95.612 |  | 0 |  | 0 |  | 0 | 0
|  | manqanebi | lari | 0.0046 | 0.7544 |  | 0 |  | 0 |  | 0 | 0
|  | sadrenaJe perforirebuli plstmasis d=150 mm | m |  | 58 |  | 0 |  | 0 |  | 0 | 0
|  | sadrenaJe perforirebuli plstmasis d=200 mm | m |  | 86 |  | 0 |  | 0 |  | 0 | 0
|  | sxva masala | lari | 0.208 | 34.112 |  | 0 |  | 0 |  | 0 | 0
4 | საბაზრო | saniaRvre gisosis mowyoba 100*80 | m |  | 20 |  | 0 |  | 0 |  | 0 | 0
5 | საბაზრო | Semaertebeli detalebi da elementebi | kompl |  | 1 |  | 0 |  | 0 |  | 0 | 0
6 | საბაზრო | saniRvre wylebis Sekrebi filtri-sifoni | c |  | 17 |  | 0 |  | 0 |  | 0 | 0
liTonis elementebi
1 | СНиП IV-2-82 16-6-1 | ფოლადis milis montaJi | grZ.m |  | 265 |  | 0 |  | 0 |  | 0 | 0
|  | Sromis danaxarji | kac/sT | 0.403 | 106.795 |  | 0 |  | 0 |  | 0 | 0
|  | manqanebi | lari | 0.023 | 6.095 |  | 0 |  | 0 |  | 0 | 0
|  | bilikebis liTonis moajireebis mowyoba d=50 mm miliT | m |  | 25 |  | 0 |  | 0 |  | 0 | 0
|  | vertikaluris sayrdenebis moajireebis mowyoba d=50 mm miliT | m |  | 20 |  | 0 |  | 0 |  | 0 | 0
|  | filadis moajiri d=18 mm armaturiT | m |  | 50 |  | 0 |  | 0 |  | 0 | 0
|  | SemoRobvis vertikaluris sayrdenebis mowyoba d=50 mm miliT | m |  | 160 |  | 0 |  | 0 |  | 0 | 0
|  | SemoRobvis vertikaluris sayrdenebis mowyoba d=100 mm miliT | m |  | 10 |  | 0 |  | 0 |  | 0 | 0
|  | sxva masala | lari | 0.06 | 15.9 |  | 0 |  | 0 |  | 0 | 0
2 | საბაზრო | baRis teritoriaze liTonis WiSkris damzadeba da montaJi (2-c) | m2 |  | 8.4 |  | 0 |  | 0 |  | 0 | 0
3 | საბაზრო | SemoRobvaze liTonis mavTulbadis mowyoba simaRliT 1.5 m | m2 |  | 345 |  | 0 |  | 0 |  | 0 | 0
4 | СНиП IV-2-82 15-164-8 | moajireebis da WiSkrebis filadis elementebis dafarva antikoroziuli saRebaviT | m2 |  | 690 |  | 0 |  | 0 |  | 0 | 0
|  | Sromis danaxarji | kac/sT | 0.68 | 469.2 |  | 0 |  | 0 |  | 0 | 0
|  | manqanebi | lari | 0.0003 | 0.207 |  | 0 |  | 0 |  | 0 | 0
|  | საღებავი antikoroziuli | კგ | 0.28 | 193.2 |  | 0 |  | 0 |  | 0 | 0
|  | sxva masala | lari | 0.0019 | 1.311 |  | 0 |  | 0 |  | 0 | 0
5 | СНиП IV-2-82 15-52-1 | kedlis galesva qviSa-cementis xsnariT | m2 |  | 150 |  | 0 |  | 0 |  | 0 | 0
|  | Sromis danaxarji | kac/sT | 0.93 | 139.5 |  | 0 |  | 0 |  | 0 | 0
|  | manqanebi | lari | 0.026 | 3.9 |  | 0 |  | 0 |  | 0 | 0
|  | ქვიშა–ცემენტის ხსნარი | მ3 | 0.0255 | 3.825 |  | 0 |  | 0 |  | 0 | 0
6 | საბაზრო | sabavSvo moednis dafarva maRalmdgradi polieTilenis filebiT | m2 |  | 210 |  | 0 |  | 0 |  | 0 | 0
gamwvaneba
1 | საბაზრო | arsebuli xeebis moWra d25-85 | c |  | 11 |  | 0 |  | 0 |  | 0 | 0
2 | საბაზრო | arsebuli xeebis amoZirkva d=185 | c |  | 3 |  | 0 |  | 0 |  | 0 | 0
3 | საბაზრო | mwvane safaris mowyoba (beltis dageba) | m2 |  | 300 |  | 0 |  | 0 |  | 0 | 0
4 | საბაზრო | maradmwvane buCknaris dageba 1.5 simaRlemde | c |  | 42 |  | 0 |  | 0 |  | 0 | 0
5 | საბაზრო | maradmwvane buCknaris dageba 0.8 simaRlemde | c |  | 83 |  | 0 |  | 0 |  | 0 | 0
6 | საბაზრო | xeebis dargva kiparisi | c |  | 2 |  | 0 |  | 0 |  | 0 | 0
|  | jami |  |  |  |  | 0 |  | 0 |  | 0 | 0
|  | masalebis satransporto xarjebi | [9 empty] | 0
|  | jami | [9 empty] | 0
|  | zednadebi xarjebi | [9 empty] | 0
|  | jami | [9 empty] | 0
|  | gegmiuri mogeba | [9 empty] | 0
|  | jami | [9 empty] | 0
v. nazarovma
შეადგინა: