## general
ქ. დმანისისა და 19 სოფლის წყალმომარაგების სისტემის რეაბილიტაციის მეორე ფაზა
krebsiTi xarjTaRricxva
# | samuSaoebis dasaxeleba | jami, lari
1 | 2 | 3
B | samSeneblo samuSaoebi
D | dRiuri samuSaoebi
jami
dRg 18%
sul
sul:

## D დღიური
ქ. დმანისისა და 19 სოფლის წყალმომარაგების სისტემის რეაბილიტაციის მეორე ფაზა
ქვე პუნქტი D -დღიური სამუშაოები
# | # | სამუშაოს დასახელება | განზომილების ერთეული | რაოდენობა | ერთეულის ფასი | სულ
1 | 2 | 3 | 4 | 5 | 6 | 7
| D-1 | muSaxeli
1 | D1-1 | brigadiri | sT | 460
2 | D1-2 | kvalificiuri muSa | sT | 460
3 | D1-3 | damxmare muSa | sT | 460
4 | D1-4 | eqskavatoris mZRoli | sT | 490
5 | D1-5 | satvirTo avtomanqanis mZRoli | sT | 490
6 | D1-6 | buldozeris mZRoli | sT | 400
7 | D1-7 | saavtomobilo amwis mZRoli | sT | 290
sul: D.1
| D.2 | masalebi
1 | D.2-1 | betoni | m3 | 100
2 | D.2-2 | qviSa | m3 | 260
3 | D.2-3 | qviSa-xreSi | m3 | 200
4 | D.2-4 | armatura A-500C | tn | 15
5 | D.2-5 | armatura A-240C | tn | 9.5
6 | D.2-6 | asfalti | m2 | 1150
7 | D.2-7 | foladis mili d=315mm | m | 250
8 | D.2-8 | foladis mili d=89mm | m | 1350
9 | D.2-9 | RorRi | m3 | 190
10 | D.2-10 | balasti | m3 | 240
sul: D.2
| D.3 | samSeneblo meqanizmebi
1 | D.3-1 | eqskavatori 0.25m3 | sT | 490
2 | D.3-2 | eqskavatori ,,kodala" | sT | 420
3 | D.3-3 | avtoTviTmcleli 10tn | sT | 490
4 | D.3-4 | sangrevi CaquCi | sT | 110
5 | D.3-5 | satvirTo avtomanqana | sT | 490
6 | D.3-6 | buldozeri | sT | 400
7 | D.3-7 | saavtomobilo amwe, 10t | sT | 200
sul: DD.3
სულ

## SUM B
samuSaoebis krebsiTi savaraudo xarjTaRricxva
ქ. დმანისისა და 19 სოფლის წყალმომარაგების სისტემის რეაბილიტაციის მეორე ფაზა
mSeneblobis krebsiTi xarjTaRricxva
# | xarjTaRricxvis # da safuZveli | Tavebis, obieqtebis, samuSaoTa da danaxarjTa dasaxeleba | saxarjTaRricxvo Rirebuleba sul, aTasi lari
1 | 2 | 3 | 7
1 | B-1 | saTave nagebobebi
2 | B-2 | wylis gauvnebloba
3 | B-3 | foladis magistraluri wyaldenebi
sul nakrebi xarjTaRricxvis angariSiT

## SUM-B-1.
samuSaoebis krebsiTi savaraudo xarjTaRricxva
ქ. დმანისისა და 19 სოფლის წყალმომარაგების სისტემის რეაბილიტაციის მეორე ფაზა
xarjTaRricxva B-1
saTave nagebobebi
# | xarjTaRricxvis # da safuZveli | Tavebis, obieqtebis, samuSaoTa da danaxarjTa dasaxeleba | saxarjTaRricxvo Rirebuleba sul, lari
1 | 2 | 3 | 4
1 | B-1-1 | teqnologiuri nawili L=188 grZ.m
2 | B-1-2 | konstruqciuli nawili
3 | B-1-3 | sanitaruli dacvis Robe
4 | B-1-4 | misasvleli gza B=3.5m, L=2200m
jami

## B-1-1.
ქ. დმანისისა და 19 სოფლის წყალმომარაგების სისტემის რეაბილიტაციის მეორე ფაზა
saTave nagebobebi
teqnologiuri nawili L=188 grZ.m
# | samuSaos dasaxeleba | ganz. erT. | raode-noba | erT. fasi | sul
1 | 2 | 3 | 4 | 5 | 6
1 | gruntis moWra eqskavatoriT, wyalgamtari arxis da gzis mosawyobad | 1000 m3 | 2.307
2 | gruntis moWra xeliT, wyalgamtari arxis da gzis mosawyobad | 100 m3 | 2.56
3 | adgilobrivi gruntis dayra da mosworeba gzis mosawyobad | 1000 m3 | 0.31
4 | gruntis datkepna satkepniT | 100 m3 | 3.1
5 | mosaSandakebeli gzis Tavze 20 sm sisqis RorRis dayra datkepna | 100 m3 | 2.14
6 | msxvilmarclovani safiltacio masalis fenis mowyoba | 100 m3 | 0.62
7 | wvrilmarclovani safiltacio masalis fenis mowyoba | 100 m3 | 0.52
8 | zedmeti gruntis gaSla da gadatana buldozeriT 30 m-mde manZilze | 1000 m3 | 2.253
9 | Tixis Semtboravi zRudaris mowyoba | m3 | 93
10 | manqanis mosabrunebeli moednis mosaSandakeblad, naxevar frTaze eqskavatoriT gruntis moWra | 1000 m3 | 0.124
11 | moWrili gruntis gadaadgileba meore naxevarfrTaze buldozeriT | 1000 m3 | 0.124
12 | gruntis datkepna satkepniT | 100 m3 | 1.24
13 | wyalSemkrebi kameridan zedmeti wylis gadamRvreli d-325X8mm diametris EN 10220 სტანდარტის foladis milis mowyoba | 100 grZ.m | 0.14
14 | wyalSemkrebi kameris damcleli d-114X5mm diametris EN 10220 სტანდარტის foladis milis mowyoba | 100 grZ.m | 0.08
15 | foladis muxlis EN 10220 სტანდარტის d-325X8 mm mowyoba 1c. | t | 0.037
16 | foladis Semwovi wyalmimRebi badis ISO 228 სტანდარტის d-500 mm mowyoba | cali | 1
17 | foladis gadamyvani EN 10220 სტანდარტის d-300X500mm L=0.3m mowyoba 1c. | t | 0.025
18 | foladis gadamyvani EN 10220 სტანდარტის d-300X500mm L=0.2m mowyoba 1c. | t | 0.016
19 | wyalmimReb kameraSi Casasvleli foladis xufi EN 124 სტანდარტის d-720mm | kompl | 1
20 | gadamRvreli milis boloSi TviTCamketi sarqvelis d-325mm mowyoba | cali | 1
21 | 100mm EN 736 სტანდარტის Tujis uJangavSpindeliani urdulis montaJi naxazis mixedviT | cali | 1
22 | d-325X8mm diametris EN 10220 სტანდარტის foladis milis mowyoba | 100 grZ.m | 0.2
23 | d-273X7 foladis EN 10220 სტანდარტის milis mowyoba | 100 grZ.m | 0.18
24 | d-114X5mm diametris EN 10220 სტანდარტის foladis milis mowyoba | 100 grZ.m | 0.12
25 | foladis muxlis EN 10220 სტანდარტის d-325X8 mm mowyoba 2c. | t | 0.074
26 | foladis muxlis EN 10220 სტანდარტის d-250 mm mowyoba 1c. | t | 0.01
27 | foladis muxlis EN 10220 სტანდარტის d-100 mm mowyoba 1c. | t | 0.004
jami

## B-1-2.
ქ. დმანისისა და 19 სოფლის წყალმომარაგების სისტემის რეაბილიტაციის მეორე ფაზა
saTave nagebobebi
konstruqciuli nawili
# | samuSaos dasaxeleba | ganz. erT. | raode-noba | erT. fasi | sul
1 | 2 | 3 | 4 | 5 | 6
1 | rkinabetonis anakrebi wyalmimRebi arxis 1X1m, sigrZiT 2m, 94 calis mowyoba. naxazis mixedviT | 100 m3 | 1.09
2 | wyalmimRebi arxebis gadaxurva rkinabetonis anakrebi filiT 1X0.2m, sigZiT 2m, 95 calis mowyoba. naxazis mixedviT | 100 m3 | 0.35
3 | betonis mosamzadebeli fenis mowyoba C8/10 | 100 m3 | 0.006
3" | rkinabetonis monoliTuri wyalmimRebi kameris 2.4X2X2.4m. mowyoba C20/25 klasis betoniT naxazis mixedviT | 100 m3 | 0.052
| armatura A400 კლასის მობილიზაცია და მონტაჟი | t | 0.712
jami

## B-1-3.
ქ. დმანისისა და 19 სოფლის წყალმომარაგების სისტემის რეაბილიტაციის მეორე ფაზა
saTave nagebobebi
sanitaruli dacvis Robe
# | samuSaos dasaxeleba | ganz. erT. | raode-noba | erT. fasi | sul
1 | 2 | 3 | 4 | 5 | 6
1-2 | SemoRobvis mowyoba moTuTiebuli mavTulbadiT, foladis milebis d-50mm 2metri simaRlis, gruntis damuSavebiT da dabetonebiT C12/15 | 100 grZ.m | 3.6
3 | kutikaris mowyoba, zomebiT 1X2 m, yvela saWiro maslis gaTvaliswinebiT ( betoni, liToni da a.S) | 100 c | 0.01
4 | WiSkris mowyoba, zomebiT 3X2 m, yvela saWiro maslis gaTvaliswinebiT ( betoni, liToni da a.S) | 100 c | 0.01
5 | Robis Zelebis da kutikaris antikoroziuli SeRebva | 100 m2 | 1.6
jami

## B-1-4.
ქ. დმანისისა და 19 სოფლის წყალმომარაგების სისტემის რეაბილიტაციის მეორე ფაზა
saTave nagebobebi
misasvleli gza B=3.5m, L=2200m
# | samuSaos dasaxeleba | ganz. erT. | raode-noba | erT. fasi | sul
1 | 2 | 3 | 4 | 5 | 6
1 | misasvleli gzis mowyoba, miwis fenis moWra, lodebisgan gaTavisufleba da da gruntis 30m-ze gadaadgileba buldozeriT | 1000 m3 | 1.54
2 | RorRis fenilis mowyoba gzaze 20 sm datkepniT | 1000 m2 | 7.7
jami

## SUM-B-2.
samuSaoebis krebsiTi savaraudo xarjTaRricxva
ქ. დმანისისა და 19 სოფლის წყალმომარაგების სისტემის რეაბილიტაციის მეორე ფაზა
xarjTaRricxva B-2
wylis gauvnebloba
# | xarjTaRricxvis # da safuZveli | Tavebis, obieqtebis, samuSaoTa da danaxarjTa dasaxeleba | saxarjTaRricxvo Rirebuleba sul, lari
1 | 2 | 3 | 7
1 | B-2-1 | saqloratoros teqnologiuri nawili
2 | B-2-2 | konstruqciuli nawili
3 | B-2-3 | wylis gauvnebloba eleqtro nawili
4 | B-2-4 | sanitaruli dacvis Robe
5 | A-4 | sadarajo jixuri
6 | A-5 | sapirfareSo
jami

## B-2-1.
ქ. დმანისისა და 19 სოფლის წყალმომარაგების სისტემის რეაბილიტაციის მეორე ფაზა
wylis gauvnebloba
saqloratoros teqnologiuri nawili
# | samuSaos dasaxeleba | ganz. erT. | raode-noba | erT. fasi | sul
1 | 2 | 3 | 4 | 5 | 6
teqnologiuri nawili
1 | Semrevi avzis PVC V-1 m3 d-1. m, H-1.35 PVC d-32 SemrevTan erTad | kompl | 2
2 | samarago avzis PVC V-2 m3 d-1.8 m, H-1.0 PVC | kompl | 1
3 | sadozatoro tumbo Q-0.76 l/sT, Hukudawneva 2atm. Mmowyoba | komp. | 1
4 | xelsabanis sruli kompleqtis mowyoba | komp. | 1
5 | Semrevi avzis Tavze gamomrTveli tivtivas mowyoba | cali | 2
6 | gamwovi ventilatoris mowyoba | kompl. | 2
7 | CA (OCL)2 -is Sesanaxi yuTi 1.2X1.2X1.0 m mowyoba | kompl | 1
8 | polieTilenis d-20 mm EN 12201 სტანდარტის milebis mowyoba fasonuri nawilebiT | 100 grZ.m | 0.12
9 | PVC d-32 mm ISO 14726 სტანდარტის milebis mowyoba, fasonuri nawilebiT hidravlikuri SemowmebiT | 100 grZ.m | 0.2
10 | PVC d-50 mm ISO 14726 სტანდარტის milebis mowyoba, fasonuri nawilebiT hidravlikuri SemowmebiT | 100 grZ.m | 0.08
11 | ventili plasmasis ISO 14726 სტანდარტის montaJi d-32 | cali | 10
12 | trapis mowyoba d-50 ГОСТ 1811-97 სტანდარტის | komp. | 1
13 | polieTilenis unagiris EN 12201 სტანდარტის d-315X32 mowyoba | 10 c | 0.1
14 | PVC d-32 mm ISO 14726 სტანდარტის milebis mowyoba, fasonuri nawilebiT hidravlikuri SemowmebiT | 100 grZ.m | 0.45
15 | foladis miltuCis EN 10220 სტანდარტის d-100 mm mowyoba | cali | 4
16 | polieTilenis HDPE , PE100, SDR17, PN10 d-32 mm, EN 12201 სტანდარტის milis montaJi hidravlikuri SemowmebiT | 1 km. | 0.035
17 | anakrebi rkinabetonis EN 1917 სტანდარტის uZiro Wis SeZena da mowyoba naxazis mixedviT D-1,0 m. H-1,5 m. 1c. Tujis xufiT, gadaxurvis filiT, | 10 m3 | 0.069
18 | Wis gare kedlebis izolacia cxeli bitumis mastikiT 2 fenad | 100 m2 | 0.09
jami

## B-2-2.
ქ. დმანისისა და 19 სოფლის წყალმომარაგების სისტემის რეაბილიტაციის მეორე ფაზა
wylis gauvnebloba
konstruqciuli nawili
# | samuSaos dasaxeleba | ganz. erT. | raode-noba | erT. fasi | sul
1 | 2 | 4 | 6 | 9 | 10
1 | Senobis gare kedelze monoliTuri sartyelis mowyoba rkinabetoniT C20/25 | 100 m3 | 0.002
| armatura A240 მობილიზაცია და მონტაჟი | t | 0.00494
| armatura A400 მობილიზაცია და მონტაჟი | t | 0.0071
2 | tixarze monoliTuri sartyelis mowyoba rkinabetoniT C20/25 | 100 m3 | 0.001
| armatura A240 მობილიზაცია და მონტაჟი | t | 0.00235
| armatura A400 მობილიზაცია და მონტაჟი | t | 0.00355
3 | rkinabetonis monoliTuri filis mowyoba C20/25 | 100 m3 | 0.0878
| armatura A240 მობილიზაცია და მონტაჟი | t | 0.01896
| armatura A400 მობილიზაცია და მონტაჟი | t | 1.049
4 | meore sarTulze anakrebi rkinabetonis filebis 1500X6000 demontaJi 6 cali | 100 cali | 0.06
4" | meore sarTulis aguris kedlebis demontaJi | m3 | 42
5 | pirvel sarTulze kedlis da meore sarTulze anakrebi rkinabetonis filebis 1000X3000 demontaJi 3 cali | 100 cali | 0.03
7 | Senobis SigniT arsebuli betonis iatakis demontaJi sisqiT 120mm | 100 m2 | 0.51
8 | arsebuli kar-fanjrebis demontaJi | 100 m2 | 0.1
9 | monoliTuri kedlis saZirkvlisTvis gruntis amoTxra xeliT 500mm siRrmeze | 100 m3 | 0.007
10 | monoliTuri betonis C16/20 kedlebis mowyoba, simaRliT 800mm, sisqiT 200mm, CaRrmaveba 0.5 niSnulamde | 100 m3 | 0.015
11 | kedlebze arsebuli nalesis moxsna | 100 m2 | 2.5
12 | arsebuli Riobebis amoSeneba aguriT, qviSacementis xsnarze m-100 | m3 | 1.4
13 | metaloplasmasis karfanjris mowyoba | 100 m2 | 0.103
14 | Sida da gare kedlebis Selesva qviSa-cementis xsnariT | 100 m2 | 2.75
15 | Senobis SigniT arsebuli Rarebis da ormoebis amovseba balastiT | m3 | 2
16 | monoliTuri kedlebis amovseba balastiT | m3 | 2.5
17 | Senobis SigniT RorRis fenis mowyoba 100mm | m3 | 5.1
18 | monoliTuri iatakis mowyoba rkinabetoniT C20/25 | 100 m3 | 0.06
| armatura A240 მობილიზაცია და მონტაჟი | t | 0.2
19 | keramikuli filebis mowyoba iatakze | 100 m2 | 0.5
20 | keramikuli plintusis mowyoba iatakze 80 mm | 100 grZ.m | 0.44
21 | Sida kedlebis da Weris samRebro samuSaoebis Sesruleba, dafiTxva SeRebva | 100 m2 | 1.605
22 | saxuravze pemzis mowyoba | m3 | 6.5
23 | saxuravze moWimvis mowyoba sisqiT 4sm | 100 m2 | 0.21
24 | izolaciis mowyoba ori fena rulonuri masaliT | 100 m2 | 0.63
25 | wvimis wyalgamyvani milebis mowyoba | 100 m | 0.07
26 | parapetis moTuTiebuli Tunuqis qudebis mowyoba 450mm | 100 m2 | 0.14
27 | Senobis irgvlis RorRis fenis mowyoba 100mm sarinelis qveS | m3 | 10
28 | Senobis SigniT betonis sarinelis mowyoba 120 mm C16/20 | m3 | 12
29 | fasadis SeRebva fasadis TeTri saRebaviT | 100 m2 | 1.4
jami

## B-2-3
ქ. დმანისისა და 19 სოფლის წყალმომარაგების სისტემის რეაბილიტაციის მეორე ფაზა
x a r j T a R r i c x v a B-2-2
wylis gauvnebloba
wylis gauvnebloba eleqtro nawili
# | samuSaos dasaxeleba | ganz. erT. | raode-noba | erT. fasi | sul
1 | 2 | 3 | 4 | 5 | 6
1 | jgufuri ganaTebis fari 400v 8 avtomatze | c | 1
2 | avtomaturi gamomrTveli 4p 50 a | c | 1
3 | avtomaturi gamomrTveli | c | 7
| avtomaturi gamomrTveli 2p 4 a | cali | 1
| avtomaturi gamomrTveli 2p 2 a | cali | 1
| avtomaturi gamomrTveli 2p 32 a | cali | 2
| avtomaturi gamomrTveli 2p 1 a | cali | 1
| avtomaturi gamomrTveli 2p 16 a | cali | 1
| avtomaturi gamomrTveli 2p 16 a დიფერენციალური | cali | 1
4 | ganaTebis fari 230v plasmasis 8 avtomatze | c | 1
5 | avtomaturi gamomrTveli 3p 32 a | c | 1
6 | avtomaturi gamomrTveli | c | 5
| avtomaturi gamomrTveli 2p 5 a | cali | 1
| avtomaturi gamomrTveli 2p 2 a | cali | 1
| avtomaturi gamomrTveli 2p 1.6 a | cali | 1
| avtomaturi gamomrTveli 2p 6 a | cali | 1
| avtomaturi gamomrTveli 2p 20 a დიფერენციალური | cali | 1
7 | sanaTi feTqebaddaculi 230 v; 100 vt | c | 8
8 | sanaTi "plafoni" 230v 100 vt | c | 6
9 | rozeti damiwebis kontaqtiT 230 v 10a | c | 6
10 | erTpolusa gamomrTveli 6 a | c | 3
11 | orpolusa gamomrTveli 6 a | c | 3
12 | sakontrolo elmricxveli 400 v 50 a | c | 1
13 | magnituri gamSvebi 230 v 1 kvt | c | 1
14 | elmagnituri xarjmzomi 230 v 0.9 kvt | c | 1
15 | sanaTi Suqdioduri 230 v 80 vt | c | 8
16 | sanaTis metalis sayrdeni ℓ=3.7m | c | 8
17 | sakleme kolofi daxuruli 5 momWerze 4mm | c | 8
18 | ფოლადის არმატურა Ø12 მმ, ℓ=2 მ | c | 8
19 | zolura foladi 25×4 mm, ℓ=2 m | c | 8
20 | qamCi WanWikiT 10 mm | c | 8
21 | Zaluri kabeli 0.4 kv spilenZi 4×6 mm2 | მ | 50
22 | Zaluri kabeli 0.4 kv spilenZi 3×4 mm2 | მ | 40
23 | Zaluri kabeli 0.4 kv spilenZi 2×4 mm2 | მ | 220
24 | Zaluri kabeli 0.4 kv spilenZi 3×2.5 mm2 | მ | 55
25 | Zaluri kabeli 0.4 kv spilenZi 2×2.5 mm2 | მ | 3
26 | Zaluri kabeli 0.4 kv spilenZi 5×2.5 mm2 | მ | 50
27 | samontaJo sadeni spilenZi CY 3×2.5 mm2 | მ | 110
28 | samontaJo sadeni spilenZi CY 3×1.5 mm2 | მ | 35
29 | samontaJo sadeni spilenZi CY 2×2.5 mm2 | მ | 30
30 | zolura foladi 40×4 mm | მ | 40
31 | plasmasis kabelarxi 40×40 mm ℓ=3 m | c | 7
32 | kabelis plasmasis mili d=25 mm | მ | 90
33 | kabelis plasmasis mili d=32 mm | მ | 10
34 | kabelis plasmasis mili d=50 mm | მ | 18
jami

## B-2-4.
ქ. დმანისისა და 19 სოფლის წყალმომარაგების სისტემის რეაბილიტაციის მეორე ფაზა
wylis gauvnebloba
sanitaruli dacvis Robe
# | samuSaos dasaxeleba | ganz. erT. | raode-noba | erT. fasi | sul
1 | 2 | 3 | 4 | 5 | 6
1-2 | SemoRobvis mowyoba moTuTiebuli mavTulbadiT, foladis milebis d-50mm 2metri simaRlis, gruntis damuSavebiT da dabetonebiT C12/15 | 100 grZ.m | 2
3 | kutikaris mowyoba, zomebiT 1X2 m, yvela saWiro maslis gaTvaliswinebiT ( betoni, liToni da a.S) | 100 c | 0.02
4 | WiSkris mowyoba, zomebiT 3X2 m, yvela saWiro maslis gaTvaliswinebiT ( betoni, liToni da a.S) | 100 c | 0.02
5 | Robis Zelebis da kutikaris antikoroziuli SeRebva | 100 m2 | 0.5
jami

## B-2-A-4.
ქ. დმანისისა და 19 სოფლის წყალმომარაგების სისტემის რეაბილიტაციის მეორე ფაზა
wylis gauvnebloba
sadarajo jixuri
# | samuSaos dasaxeleba | ganz. erT. | raode-noba | erT. fasi | sul
1 | 2 | 4 | 6 | 9 | 10
1 | IV kategoriis gruntis damuSaveba xeliT | 100 m3 | 0.088
2 | gruntis ukuCayra xeliT | 100 m3 | 0.026
3 | betonis mosamzadebeli fenis mowyoba C8/10 | 100 m3 | 0.01
4 | lenturi saZirkvlis mowyoba rkinabetoniT C12/15 | 100 m3 | 0.105
| armatura A400 მობილიზაცია და მონტაჟი | t | 0.1
5 | qimiuri hidrosaizolacio xsnaris wasma dafiTxva | 100 m2 | 0.22
6 | armirebuli blokis kedlis mowyoba | m3 | 15.6
| armatura A400 მობილიზაცია და მონტაჟი | t | 0.9
7 | saZirkvlis izolacia cxeli bitumis mastikiT 2 fenad | 100 m2 | 0.068
8 | anakrebi rkinabetonis zRudaris mowyoba | 100 c | 0.09
9 | metaloplasmasis karis mowyoba | 100 m2 | 0.022
10 | metaloplasmasis fanjrebis mowyoba | 100 m2 | 0.012
11 | izolaciis mowyoba ori fena rulonuri masaliT | 100 m2 | 0.218
12 | rkinabetonis monoliTuri gadaxurvis filis mowyoba C16/20 | 100 m3 | 0.033
13 | saxuravze pemzis mowyoba sisqiT 3sm | m3 | 1.25
14 | saxuravze moWimvis mowyoba sisqiT 3sm | 100 m2 | 0.21
15 | betonis mosamzadebeli fenis mowyoba 10sm C8/10 | 100 m3 | 0.012
16 | betonis mosamzadebeli fenis mowyoba 15sm C12/15 | 100 m3 | 0.018
17 | iatakebze moWimvis mowyoba sisqiT 3sm | 100 m2 | 0.12
18 | liloniumis iatakis mowyoba | 100 m2 | 0.12
19 | Sida Werebis lesva qviSa-cementis xsnariT | 100 m2 | 0.12
20 | Werebis damuSaveba da SeRebva wyalemulsiuri saRebaviT 2 jer | 100 m2 | 0.12
21 | Sida kedlebis lesva qviSa-cementis xsnariT | 100 m2 | 0.35
22 | kedlebis damuSaveba da SeRebva wyalemulsiuri saRebaviT 2 jer | 100 m2 | 0.35
23 | kedlebis SeRebva zeTovani saRebaviT | 100 m2 | 0.12
24 | gare kedlebis lesva qviSacementis xsnariT | 100 m2 | 0.46
25 | Senobis irgvli asfaltobetonis safaris mowyoba sisq.10sm | 100 m2 | 0.22
jami

## A-5
ქ. დმანისისა და 19 სოფლის წყალმომარაგების სისტემის რეაბილიტაციის მეორე ფაზა
wylis gauvnebloba
sapirfareSo
# | samuSaos dasaxeleba | ganz. erT. | raode-noba | erT. fasi | sul
1 | 2 | 3 | 4 | 5 | 6
samSeneblo samuSaoebi Tavi I
1 | IV kategoriis gruntis damuSaveba xeliT | 100 m3 | 0.06
2 | qviSis baliSis mowyoba | m3 | 0.3
3 | betonis monoliTuri iatakis filis mowyoba C8/10 | 100 m3 | 0.004
4 | ormos mowyoba betoniT C12/15 | 10 m3 | 0.16
5 | saventilacio foladis milis d-150 mm montaJi | 100 grZ.m | 0.03
6 | ormos gadaxurva xis masaliT | 100 m2 | 0.017
7 | ormos gadaxurva moTuTiebuli TunuqiT | 100 m2 | 0.017
8 | kedlebis Seficvra | 100 m2 | 0.105
9 | sapirfareSos gadaxurva xis masaliT | 100 m2 | 0.04
10 | sapirfareSos gadaxurva moTuTiebuli TunuqiT | 100 m2 | 0.04
11 | xis karis mowyoba | 100 m2 | 0.017
12 | sapirfareSos xis framugis mowyoba, Seminva 0,3-m2 | 100 m2 | 0.003
13 | framugis SeRebva zeTovani saRebaviT 2-jer | 100 m2 | 0.008
14 | karis SeRebva zeTovani saRebaviT 2-jer | 100 m2 | 0.041
15 | kedlebis SeRebva zeTovani saRebaviT 2-jer | 100 m2 | 0.22
16 | betonis sarinelis mowyoba sigane 1-m. 10 sm. | m3 | 1
jami
1 | sanaTi plafoni 230v; 100vt mowyoba | 100 cali | 0.01
2 | erTpolusa gamomrTveli 6a mowyoba | 100 cali | 0.01
jami
sul jami :

## B-3.
ქ. დმანისისა და 19 სოფლის წყალმომარაგების სისტემის რეაბილიტაციის მეორე ფაზა
foladis magistraluri wyaldenebi
# | samuSaos dasaxeleba | ganz. erT. | raode-noba | erT. fasi | sul
1 | 2 | 3 | 4 | 5 | 6
1 | gruntis zeda fenis moxsna 10 sm-ze datvirTva da gatana dasawyobeba SemdgomSi gamoyenebisTvis | 1000 m3 | 3.973
2 | mSeneblobis dros im xeebis, romelic xels uSlis mSeneblobas, moWra, Seswavla, Sefaseba, nebarTvis mopoveba da gatana | m3 | 100
3 | asfaltobetonis safaris demontaJi | 100 m3 | 8.862
4 | V kategoriis gruntis damuSaveba tranSeaSi eqskavatoris kovSiT 0.5m3 a/T-ze datvirTviT | 1000 m3 | 30.473
5 | VI kategoriis gruntis damuSaveba tranSeaSi eqskavatoris kovSiT 0.5m3 a/T-ze datvirTviT | 1000 m3 | 18.284
6 | VII kategoriis gruntis damuSaveba tranSeaSi eqskavatoris kovSiT 0.5m3 a/T-ze datvirTviT | 1000 m3 | 12.189
6 | VII kategoriis gruntis damuSaveba tranSeaSi "kodalaTi" a/T-ze datvirTviT | 1000 m3 | 1.219
7 | Txrilis gamagreba, gruntis moculobiT | 100 m3 | 46.83
8 | V kategoriis gruntis damuSaveba xeliT | 100 m3 | 54.244
9 | gruntis datvirTva xeliT avtoTviTmclelze | t | 10848.8
10 | adgilobrivi rbili gruntis baliSis mowyoba datkepniT | 100 m3 | 16.372
11 | Txrilis Sevseba balastiT | 1000 m3 | 18.8031
12 | balastis datkepna satkepniT | 100 m3 | 188.03
13 | Txrilis Sevseba adgilobrivi gruntiT | 1000 m3 | 29.0504
14 | gruntis datkepna satkepniT | 100 m3 | 290.5
15 | xreSis baliSis mowyoba Wis qveS | m3 | 20.6
16 | asfaltis narCenebis datvirTva eqskavatoris kovSiT 0.5m3 a/T-ze | 1000 m3 | 0.886
17 | zedmeti gruntis da asfaltis narCenebis gatana saSualod 10-km-ze | t | 135427.35
18 | damuSavebuli gruntis datvirTva a/T-ze | 1000 m3 | 3.243
19 | Semotanili rbili gruntis baliSis mowyoba datkepniT | 100 m3 | 32.434
20 | gruntis zeda fenis Semotana da mowyoba msubuqi datkepniT | 1000 m3 | 3.973
21 | RorRis fenilis mowyoba 20 sm | 1000 m2 | 8.862
22 | asfaltobetonis safaris mowyoba sisqiT 60 mm msxvilmarcvlovani | 1000 m2 | 8.862
23 | asfaltobetonis safaris mowyoba sisqiT 40 mm wvrilmarcvlovani | 1000 m2 | 8.862
WP-1 sof. Ppantianis wyaldeni
1 | d-89X4.5 foladis milis mowyoba DIN EN 10220 ფოლადი ST37-2 gare ანტიკოროზიული იზოლაციით. ბიტუმის მასტიკით 2 ფენად(SeduRebis standarti DDIN EN ISO 1092-1). hidravlikuri gamocdiT | 1 km. | 1.019
2 | d-89 milsadenis garecxva ქლორიანი წყლით ANSI/AWWA C651 სტანდარტით | 1 km. | 1.019
3 | მიწისქვეშა სასიგნალო ლენტიs (Kip 391-80ან ანალოგი) mowyoba | grZ.m | 1019
4 | anakrebi rkinabetonis EN 1917 სტანდარტის Wis SeZena da mowyoba naxazis mixedviT D-1,0 m. H-2.3 m. 2c. Tujis xufiT (EN-124), gadaxurvis filiT, Ziris filiT, Casasvleli gamirebiT EN 1917 standard . | 10 m3 | 0.245
5 | Wis kedlebis damuSaveba qimiuri hidrosaizolacio plastifikatoriT | 100 m2 | 0.136
6 | foladis elementebis antikoroziuli SeRebva 2 fenad | 100 m2 | 0.005
7 | uJangavSpindeliani solisebri urdulis EN 736 სტანდარტის d-80 pn16 mowyoba, tani GGG50 , Rero AISi 304 uJangavi liToni. Camketi detali EPDM, epoqsiduri dafarvit 300 mikroni. WRAS serTifikatiT an msgavsi. Yvela saWiro fitingebis gaTvaliswinebiT. | kompl | 1
8 | uJangavSpindeliani solisebri urdulis EN 736 სტანდარტის d-50 pn16 mowyoba, tani GGG50 , Rero AISi 304 uJangavi liToni. Camketi detali EPDM, epoqsiduri dafarvit 300 mikroni. WRAS serTifikatiT an msgavsi. Yvela saWiro fitingebis gaTvaliswinebiT. | cali | 1
9 | sademontaJo quro EN 1092-2 სტანდარტის d-80 pn16 mowyoba, tani GGG50 , Rero AISi 304 uJangavi liToni. Camketi detali EPDM, epoqsiduri dafarvit 300 mikroni. WRAS serTifikatiT an msgavsi. Yvela saWiro fitingebis gaTvaliswinebiT. | kompl | 1
10 | foladis miltuCis EN 10220 სტანდარტის d-80 mm pn16 mowyoba | cali | 2
11 | foladis miltuCis EN 10220 სტანდარტის d-50 mm pn16 mowyoba | cali | 1
12 | foladis samkapis EN 10220 სტანდარტის d-80 montaJi 1c. Ppn16 | t | 0.005
13 | foladis samkapis EN 10220 სტანდარტის d-80X50 montaJi 1c. Ppn16 | t | 0.004
14 | vantuzi სამმაგი moqmedebis EN 1092-3 სტანდარტის d-50 mowyoba pn16 , yvela saWiro fitingis gaTvaliswinebiT. | kompl | 1
15 | foladis EN 10220 სტანდარტის garcmis milis montaJi Txrilis gareSe meTodiT(kroti) d-219X6saerTo sigrZiT L-10 m. rezinis sacobebiT. PE gambrjenebiT yovel 2 metrSi. naxazis mixedviT | 100 grZ.m | 0.1
16 | foladis wamgvari 300 EN 10220 სტანდარტის 80 mm mowyoba 8c. Ppn40 | t | 0.047
17 | foladis wamgvari 450 EN 10220 სტანდარტის d-80 mm mowyoba 4c. Ppn40 | t | 0.023
18 | foladis wamgvari 600 EN 10220 სტანდარტის d-80 mm mowyoba 2c. Ppn40 | t | 0.012
19 | foladis wamgvari 900 EN 10220 სტანდარტის d-80 mm mowyoba 1c. Ppn40 | t | 0.007
mTavari wyalsadeni
1 | d-325X6 foladis milis mowyoba ფოლადის მილი DIN EN 10220 ფოლადი ST37-2 gare ანტიკოროზიული იზოლაციით ბიტუმის მასტიკით 2 ფენად(SeduRebis standarti DIN EN ISO 1092-1). hidravlikuri gamocdiT | 1 km. | 9.147
2 | d-325 milsadenis garecxva ქლორიანი წყლით ANSI/AWWA C651 სტანდარტით | 1 km. | 9.147
3 | d-159X5 foladis milis mowyoba ფოლადის მილი DIN EN 10220 ფოლადი ST37-2 gare ანტიკოროზიული იზოლაციით. ბიტუმის მასტიკით 2 ფენად(SeduRebis standarti DIN EN ISO 1092-1). hidravlikuri gamocdiT | 1 km. | 10.212
4 | d-159-mde milsadenis garecxva ქლორიანი წყლით ANSI/AWWA C651 სტანდარტით | 1 km. | 10.212
5 | d-114X5 foladis milis mowyoba DIN EN 10220 ფოლადი ST37-2 gare ანტიკოროზიული იზოლაციით ბიტუმის მასტიკით 2 ფენად(SeduRebis standarti DIN EN ISO 1092-1). hidravlikuri gamocdiT | 1 km. | 1.527
6 | d-114-mde milsadenis garecxva ქლორიანი წყლით ANSI/AWWA C651 სტანდარტით | 1 km. | 1.527
7 | d-89X4.5 foladis milis mowyoba DIN EN 10220 ფოლადი ST37-2 gare ანტიკოროზიული იზოლაციით ბიტუმის მასტიკით 2 ფენად(SeduRebis standarti DIN EN ISO 1092-1). hidravlikuri gamocdiT | 1 km. | 6.337
8 | d-89 milsadenis garecxva ქლორიანი წყლით ANSI/AWWA C651 სტანდარტით | 1 km. | 6.337
9 | მიწისქვეშა სასიგნალო ლენტიs (Kip 391-80 ან ანალოგი) mowyoba | grZ.m | 27223
10 | wyalsadenis anakrebi rkinabetonis EN 1917 სტანდარტის Wis SeZena da mowyoba naxazis mixedviT D-1,5 m. H-2.3 m. 11c. Tujis "mZime" xufiT, gadaxurvis filiT, | 10 m3 | 2.208
11 | anakrebi rkinabetonis EN 1917 სტანდარტის Wis SeZena da mowyoba naxazis mixedviT D-1,0 m. H-2.3 m. 48c. Tujis xufiT, gadaxurvis filiT, Ziris filiT, Casasvleli gamirebiT. | 10 m3 | 5.88
12 | Wis kedlebis damuSaveba qimiuri hidrosaizolacio plastifikatoriT | 100 m2 | 4.312
13 | foladis elementebis antikoroziuli SeRebva 2 fenad | 100 m2 | 0.05
14 | uJangavSpindeliani solisebri urdulis EN 736 სტანდარტის d-300 pn16 mowyoba, tani GGG50 , Rero AISi 304 uJangavi liToni. Camketi detali EPDM, epoqsiduri dafarvit 300 mikroni. WRAS serTifikatiT an msgavsi. Yvela saWiro fitingebis gaTvaliswinebiT. | kompl | 11
15 | uJangavSpindeliani solisebri urdulis EN 736 სტანდარტის d-150 pn16 mowyoba, tani GGG50 , Rero AISi 304 uJangavi liToni. Camketi detali EPDM, epoqsiduri dafarvit 300 mikroni. WRAS serTifikatiT an msgavsi. Yvela saWiro fitingebis gaTvaliswinebiT. | kompl | 2
16 | uJangavSpindeliani solisebri urdulis EN 736 სტანდარტის d-100 pn16 mowyoba, tani GGG50 , Rero AISi 304 uJangavi liToni. Camketi detali EPDM, epoqsiduri dafarvit 300 mikroni. WRAS serTifikatiT an msgavsi. Yvela saWiro fitingebis gaTvaliswinebiT. | kompl | 3
17 | uJangavSpindeliani solisebri urdulis EN 736 სტანდარტის d-80 pn16 mowyoba, tani GGG50 , Rero AISi 304 uJangavi liToni. Camketi detali EPDM, epoqsiduri dafarvit 300 mikroni. WRAS serTifikatiT an msgavsi. Yvela saWiro fitingebis gaTvaliswinebiT. | kompl | 3
18 | uJangavSpindeliani solisebri urdulis EN 736 სტანდარტის d-50 pn16 mowyoba, tani GGG50 , Rero AISi 304 uJangavi liToni. Camketi detali EPDM, epoqsiduri dafarvit 300 mikroni. WRAS serTifikatiT an msgavsi. Yvela saWiro fitingebis gaTvaliswinebiT. | cali | 17
19 | uJangavSpindeliani solisebri urdulis EN 736 სტანდარტის d-150 pn25 mowyoba, tani GGG50 , Rero AISi 304 uJangavi liToni. Camketi detali EPDM, epoqsiduri dafarvit 300 mikroni. WRAS serTifikatiT an msgavsi. Yvela saWiro fitingebis gaTvaliswinebiT. | kompl | 3
20 | uJangavSpindeliani solisebri urdulis EN 736 სტანდარტის d-80 pn25 mowyoba, tani GGG50 , Rero AISi 304 uJangavi liToni. Camketi detali EPDM, epoqsiduri dafarvit 300 mikroni. WRAS serTifikatiT an msgavsi. Yvela saWiro fitingebis gaTvaliswinebiT. | kompl | 4
21 | uJangavSpindeliani solisebri urdulis EN 736 სტანდარტის d-50 pn25 mowyoba, tani GGG50 , Rero AISi 304 uJangavi liToni. Camketi detali EPDM, epoqsiduri dafarvit 300 mikroni. WRAS serTifikatiT an msgavsi. Yvela saWiro fitingebis gaTvaliswinebiT. | cali | 8
22 | uJangavSpindeliani solisebri urdulis EN 736 სტანდარტის d-150 pn40 mowyoba, tani GGG50 , Rero AISi 304 uJangavi liToni. Camketi detali EPDM, epoqsiduri dafarvit 300 mikroni. WRAS serTifikatiT an msgavsi. Yvela saWiro fitingebis gaTvaliswinebiT. | kompl | 3
23 | uJangavSpindeliani solisebri urdulis EN 736 სტანდარტის d-100 pn40 mowyoba, tani GGG50 , Rero AISi 304 uJangavi liToni. Camketi detali EPDM, epoqsiduri dafarvit 300 mikroni. WRAS serTifikatiT an msgavsi. Yvela saWiro fitingebis gaTvaliswinebiT. | kompl | 1
24 | uJangavSpindeliani solisebri urdulis EN 736 სტანდარტის d-80 pn40 mowyoba, tani GGG50 , Rero AISi 304 uJangavi liToni. Camketi detali EPDM, epoqsiduri dafarvit 300 mikroni. WRAS serTifikatiT an msgavsi. Yvela saWiro fitingebis gaTvaliswinebiT. | kompl | 5
25 | uJangavSpindeliani solisebri urdulis EN 736 სტანდარტის d-50 pn40 mowyoba, tani GGG50 , Rero AISi 304 uJangavi liToni. Camketi detali EPDM, epoqsiduri dafarvit 300 mikroni. WRAS serTifikatiT an msgavsi. Yvela saWiro fitingebis gaTvaliswinebiT. | kompl | 7
26 | sademontaJo quro EN 1092-2 სტანდარტის d-300 pn16 mowyoba, tani GGG50 , Rero AISi 304 uJangavi liToni. Camketi detali EPDM, epoqsiduri dafarvit 300 mikroni. WRAS serTifikatiT an msgavsi. Yvela saWiro fitingebis gaTvaliswinebiT. | kompl | 5
27 | sademontaJo quro EN 1092-2 სტანდარტის d-150 pn16 mowyoba, tani GGG50 , Rero AISi 304 uJangavi liToni. Camketi detali EPDM, epoqsiduri dafarvit 300 mikroni. WRAS serTifikatiT an msgavsi. Yvela saWiro fitingebis gaTvaliswinebiT. | kompl | 1
28 | sademontaJo quro EN 1092-2 სტანდარტის d-100 pn16 mowyoba, tani GGG50 , Rero AISi 304 uJangavi liToni. Camketi detali EPDM, epoqsiduri dafarvit 300 mikroni. WRAS serTifikatiT an msgavsi. Yvela saWiro fitingebis gaTvaliswinebiT. | kompl | 7
29 | sademontaJo quro EN 1092-2 სტანდარტის d-150 pn25 mowyoba, tani GGG50 , Rero AISi 304 uJangavi liToni. Camketi detali EPDM, epoqsiduri dafarvit 300 mikroni. WRAS serTifikatiT an msgavsi. Yvela saWiro fitingebis gaTvaliswinebiT. | kompl | 3
29 | sademontaJo quro EN 1092-2 სტანდარტის d-100 pn25 mowyoba, tani GGG50 , Rero AISi 304 uJangavi liToni. Camketi detali EPDM, epoqsiduri dafarvit 300 mikroni. WRAS serTifikatiT an msgavsi. Yvela saWiro fitingebis gaTvaliswinebiT. | kompl | 1
30 | sademontaJo quro EN 1092-2 სტანდარტის d-80 pn25 mowyoba, tani GGG50 , Rero AISi 304 uJangavi liToni. Camketi detali EPDM, epoqsiduri dafarvit 300 mikroni. WRAS serTifikatiT an msgavsi. Yvela saWiro fitingebis gaTvaliswinebiT. | kompl | 2
31 | sademontaJo quro EN 1092-2 სტანდარტის d-150 pn40 mowyoba, tani GGG50 , Rero AISi 304 uJangavi liToni. Camketi detali EPDM, epoqsiduri dafarvit 300 mikroni. WRAS serTifikatiT an msgavsi. Yvela saWiro fitingebis gaTvaliswinebiT. | kompl | 3
32 | sademontaJo quro EN 1092-2 სტანდარტის d-100 pn40 mowyoba, tani GGG50 , Rero AISi 304 uJangavi liToni. Camketi detali EPDM, epoqsiduri dafarvit 300 mikroni. WRAS serTifikatiT an msgavsi. Yvela saWiro fitingebis gaTvaliswinebiT. | kompl | 1
33 | sademontaJo quro EN 1092-2 სტანდარტის d-80 pn40 mowyoba, tani GGG50 , Rero AISi 304 uJangavi liToni. Camketi detali EPDM, epoqsiduri dafarvit 300 mikroni. WRAS serTifikatiT an msgavsi. Yvela saWiro fitingebis gaTvaliswinebiT. | kompl | 4
34 | foladis miltuCis EN 10220 სტანდარტის d-300 mowyoba pn16 | cali | 58
35 | foladis miltuCis EN 10220 სტანდარტის d-100 mowyoba pn16 | cali | 6
36 | foladis miltuCis EN 10220 სტანდარტის d-50 mm pn16 mowyoba | cali | 22
37 | foladis miltuCis EN 10220 სტანდარტის d-150 mowyoba pn25 | cali | 14
35 | foladis miltuCis EN 10220 სტანდარტის d-100 mowyoba pn25 | cali | 2
38 | foladis miltuCis EN 10220 სტანდარტის d-80 mm mowyoba pn25 | cali | 18
39 | foladis miltuCis EN 10220 სტანდარტის d-50 mm pn25 mowyoba | cali | 8
40 | foladis miltuCis EN 10220 სტანდარტის d-150 mowyoba pn40 | cali | 16
41 | foladis miltuCis EN 10220 სტანდარტის d-100 mowyoba pn40 | cali | 2
42 | foladis miltuCis EN 10220 სტანდარტის d-80 mm mowyoba pn40 | cali | 16
43 | foladis miltuCis EN 10220 სტანდარტის d-50 mm pn40 mowyoba | cali | 7
44 | foladis samkapis EN 10220 სტანდარტის d-300X150 montaJi 1c. Ppn16 | t | 0.024
45 | foladis samkapis EN 10220 სტანდარტის d-300X100 montaJi 9c. Ppn16 | t | 0.204
46 | foladis samkapis EN 10220 სტანდარტის d-300X80 montaJi 3c. Ppn16 | t | 0.066
47 | foladis samkapis EN 10220 სტანდარტის d-300X50 montaJi 12c. Ppn16 | t | 0.202
53 | foladis samkapis EN 10220 სტანდარტის d-80X50 montaJi 5c. Ppn16 | t | 0.051
48 | foladis samkapis EN 10220 სტანდარტის d-150X80 montaJi 5c. Ppn25 | t | 0.08
49 | foladis samkapis EN 10220 სტანდარტის d-150X50 montaJi 2c. Ppn25 | t | 0.032
50 | foladis samkapis EN 10220 სტანდარტის d-150X80 montaJi 3c. Ppn40 | t | 0.056
51 | foladis samkapis EN 10220 სტანდარტის d-150X50 montaJi 5c. Ppn40 | t | 0.093
52 | foladis samkapis EN 10220 სტანდარტის d-80X50 montaJi 6c. Ppn25 | t | 0.053
53 | foladis samkapis EN 10220 სტანდარტის d-80X50 montaJi 1c. Ppn40 | t | 0.01
54 | foladis samkapis EN 10220 სტანდარტის d-80X50 montaJi 2c. Ppn40 | t | 0.021
54 | foladis gadamyvanis EN 10220 სტანდარტის d-300X150 mm mowyoba 1c. Ppn16 | t | 0.01
55 | foladis gadamyvanis EN 10220 სტანდარტის d-150X100 mm mowyoba 1c. Ppn40 | t | 0.008
56 | foladis gadamyvanis EN 10220 სტანდარტის d-100X80 mm mowyoba 1c. Ppn40 | t | 0.005
57 | vantuzi სამმაგი moqmedebis EN 1092-3 სტანდარტის d-50 mowyoba pn16 | kompl | 12
58 | vantuzi სამმაგი moqmedebis EN EN1092-3 სტანდარტის d-50 mowyoba pn25 | kompl | 8
59 | vantuzi სამმაგი moqmedebis EN1092-3 სტანდარტის d-50 mowyoba pn40 | kompl | 7
60 | foladis EN 10220 სტანდარტის garcmis milis montaJi Txrilis gareSe meTodiT(kroti) d-530X8saerTo sigrZiT L-14 m. rezinis sacobebiT. PE gambrjenebiT yovel 2 metrSi. naxazis mixedviT 1 adgili | 100 grZ.m | 0.14
61 | foladis EN 10220 სტანდარტის garcmis milis montaJi Txrilis gareSe meTodiT(kroti) d-325X7saerTo sigrZiT L-20 m. rezinis sacobebiT. PE gambrjenebiT yovel 2 metrSi. naxazis mixedviT 2 adgili | 100 grZ.m | 0.2
62 | foladis EN 10220 სტანდარტის garcmis milis montaJi Txrilis gareSe meTodiT(kroti) d-219X6saerTo sigrZiT L-56 m. rezinis sacobebiT. PE gambrjenebiT yovel 2 metrSi. naxazis mixedviT 4 adgili | 100 grZ.m | 0.56
63 | foladis wamgvari 450 EN 10220 სტანდარტის d-300 mm mowyoba 8c. Ppn16 | t | 0.149
64 | foladis wamgvari 900 EN 10220 სტანდარტის d-300 mm mowyoba 5c. Ppn16 | t | 0.093
65 | foladis wamgvari 300 EN 10220 სტანდარტის d-300 mm mowyoba 23c. Ppn16 | t | 0.427
66 | foladis wamgvari 600 EN 10220 სტანდარტის d-300 mm mowyoba 2c. Ppn16 | t | 0.037
67 | foladis wamgvari 300 EN 10220 სტანდარტის d-150 mm mowyoba 9c. Ppn25 | t | 0.082
68 | foladis wamgvari 450 EN 10220 სტანდარტის d-150 mm mowyoba 9c. Ppn25 | t | 0.082
69 | foladis wamgvari 600 EN 10220 სტანდარტის d-150 mm mowyoba 5c. Ppn25 | t | 0.046
70 | foladis wamgvari 900 EN 10220 სტანდარტის d-150 mm mowyoba 1c. Ppn25 | t | 0.009
71 | foladis wamgvari 300 EN 10220 სტანდარტის d-150 mm mowyoba 6c. Ppn40 | t | 0.064
72 | foladis wamgvari 450 EN 10220 სტანდარტის d-150 mm mowyoba 1c. Ppn40 | t | 0.011
73 | foladis wamgvari 600 EN 10220 სტანდარტის d-150 mm mowyoba 3c. Ppn40 | t | 0.032
74 | foladis wamgvari 900 EN 10220 სტანდარტის d-150 mm mowyoba 4c. Ppn40 | t | 0.043
75 | foladis wamgvari 300 EN 10220 სტანდარტის d-100 mm mowyoba 3c. Ppn40 | t | 0.021
76 | foladis wamgvari 600 EN 10220 სტანდარტის d-100 mm mowyoba 1c. Ppn40 | t | 0.007
77 | foladis wamgvari 300 EN 10220 სტანდარტის d-80 mm mowyoba 32c. Ppn40 | t | 0.188
78 | foladis wamgvari 450 EN 10220 სტანდარტის d-80 mm mowyoba 20c. Ppn40 | t | 0.117
79 | foladis wamgvari 600 EN 10220 სტანდარტის d-80 mm mowyoba 16c. Ppn40 | t | 0.094
80 | foladis wamgvari 900 EN 10220 სტანდარტის d-80 mm mowyoba 9c. Ppn40 | t | 0.066
86 | saproeqto foladis milebis d=80mm. dasaankereblad kldeze yovel 5 metrSi xvrelebis mowyoba | cali | 26
86 | ankerebis da samagrebis mowyoba dabetonebiT 26 cali | t | 0.13
mSeneblobis droebiTi gadarTvis mowyoba
1 | arsebuli d-400 mm foladis milebis demontaJi da dasawyobeba | 1 km. | 1.2
2 | arsebuli d-300 mm foladis milebis demontaJi da dasawyobeba | 1 km. | 1.2
3 | arsebuli d-250 mm foladis milebis demontaJi da dasawyobeba | 1 km. | 1.2
4 | arsebuli d-200 mm foladis milebis demontaJi da dasawyobeba | 1 km. | 1.2
5 | arsebuli demontirebuli d-400 mm foladis milebis montaJi droebiT | 1 km. | 1.2
6 | d=400 mm-ian foladis milze arsebuli d=400 mm-iani milis daerTeba | cali | 1
7 | d=400 mm-ian foladis milze arsebuli d=300 mm-iani milis daerTeba | cali | 1
8 | d=400 mm-ian foladis milze arsebuli d=250 mm-iani milis daerTeba | cali | 1
9 | d=400 mm-ian foladis milze arsebuli d=200 mm-iani milis daerTeba | cali | 1
PRV- kameris mowyoba d-150 1 cali
1 | uJangavSpindeliani solisebri urdulis EN 736 სტანდარტის d-100 pn40 mowyoba, tani GGG50 , Rero AISi 304 uJangavi liToni. Camketi detali EPDM, epoqsiduri dafarvit 300 mikroni. WRAS serTifikatiT an msgavsi. Yvela saWiro fitingebis gaTvaliswinebiT. | kompl | 1
29 | sademontaJo quro EN 1092-2 სტანდარტის d-100 pn25 mowyoba, tani GGG50 , Rero AISi 304 uJangavi liToni. Camketi detali EPDM, epoqsiduri dafarvit 300 mikroni. WRAS serTifikatiT an msgavsi. Yvela saWiro fitingebis gaTvaliswinebiT. | kompl | 1
1 | filtri EN 9001 სტანდარტის d-100 pn40 mowyoba | kompl | 1
1 | wnevis saregulaio sarqveli EN 1567:1999 სტანდარტის d-100 pn40 mowyoba, tani თუჯი GGG50 , Rero AISi 304 uJangavi liToni. Camketi detali EPDM, epoqsiduri dafarvit 300 mikroni. WRAS serTifikatiT an msgavsi. Yvela saWiro fitingebis gaTvaliswinebiT. | kompl | 1
29 | sademontaJo quro EN 1092-2 სტანდარტის d-100 pn25 mowyoba, tani GGG50 , Rero AISi 304 uJangavi liToni. Camketi detali EPDM, epoqsiduri dafarvit 300 mikroni. WRAS serTifikatiT an msgavsi. Yvela saWiro fitingebis gaTvaliswinebiT. | kompl | 1
58 | vantuzi სამმაგი moqmedebis EN1092-3 სტანდარტის d-50 mowyoba pn25 tani GGG50 , Rero AISi 304 uJangavi liToni. Camketi detali EPDM, epoqsiduri dafarvit 300 mikroni. WRAS serTifikatiT an msgavsi. Yvela saWiro fitingebis gaTvaliswinebiT. | kompl | 1
13 | uJangavSpindeliani solisebri urdulis EN 736 სტანდარტის d-32 pn25 mowyoba, tani GGG50 , Rero AISi 304 uJangavi liToni. Camketi detali EPDM, epoqsiduri dafarvit 300 mikroni. WRAS serTifikatiT an msgavsi. Yvela saWiro fitingebis gaTvaliswinebiT. | cali | 1
55 | foladis gadamyvanis EN 10220 სტანდარტის d-150X100 mm mowyoba 1c. Ppn40 | t | 0.008
14 | foladis gadamyvanis EN 10220 სტანდარტის d-150X100 mm mowyoba 1c. Ppn25 | t | 0.007
41 | foladis miltuCis EN 10220 სტანდარტის d-100 mowyoba pn40 | cali | 1
35 | foladis miltuCis EN 10220 სტანდარტის d-100 mowyoba pn25 | cali | 4
92 | ТУ 4212 სტანდარტის manometris mowyoba pn40 | kompl | 1
27 | ТУ 4212 სტანდარტის manometris mowyoba pn40 | kompl | 1
84 | betonis mosamzadebeli fenis mowyoba C8/10 | 100 m3 | 0.006
85 | rkinabetonis monoliTuri Wis mowyoba, xufiT 600X600mm naxazis mixedviT C25/30 W8 yvela saWiro damxmare masalis gaTvaliswinebiT | 10 m3 | 0.67
| armatura A400 მობილიზაცია და მონტაჟი | t | 0.8852
86 | Wis kedlebis damuSaveba qimiuri hidrosaizolacio plastifikatoriT | 100 m2 | 0.35
PRV- kameris mowyoba d-150 1 cali
1 | uJangavSpindeliani solisebri urdulis EN 736 სტანდარტის d-50 pn25 mowyoba, tani GGG50 , Rero AISi 304 uJangavi liToni. Camketi detali EPDM, epoqsiduri dafarvit 300 mikroni. WRAS serTifikatiT an msgavsi. Yvela saWiro fitingebis gaTvaliswinebiT. | cali | 1
18 | uJangavSpindeliani solisebri urdulis EN 736 სტანდარტის d-50 pn16 mowyoba, tani GGG50 , Rero AISi 304 uJangavi liToni. Camketi detali EPDM, epoqsiduri dafarvit 300 mikroni. WRAS serTifikatiT an msgavsi. Yvela saWiro fitingebis gaTvaliswinebiT. | cali | 1
18 | filtris EN 9001 სტანდარტის d-50 pn25 mowyoba | cali | 1
18 | wnevis saregulaio sarqveli EN 1567:1999 სტანდარტის d-50 pn25 mowyoba, tani თუჯი GGG50 , Rero AISi 304 uJangavi liToni. Camketi detali EPDM, epoqsiduri dafarvit 300 mikroni. WRAS serTifikatiT an msgavsi. Yvela saWiro fitingebis gaTvaliswinebiT. | cali | 1
18 | sademontaJo quro EN 1092-2 სტანდარტის d-50 pn16 mowyoba, tani GGG50 , Rero AISi 304 uJangavi liToni. Camketi detali EPDM, epoqsiduri dafarvit 300 mikroni. WRAS serTifikatiT an msgavsi. Yvela saWiro fitingebis gaTvaliswinebiT. | cali | 1
58 | vantuzi სამმაგი moqmedebis EN1092-3 სტანდარტის d-32 mowyoba pn16 tani GGG50 , Rero AISi 304 uJangavi liToni. Camketi detali EPDM, epoqsiduri dafarvit 300 mikroni. WRAS serTifikatiT an msgavsi. Yvela saWiro fitingebis gaTvaliswinebiT. | kompl | 1
18 | uJangavSpindeliani solisebri urdulis EN 736 სტანდარტის d-32 pn16 mowyoba, tani GGG50 , Rero AISi 304 uJangavi liToni. Camketi detali EPDM, epoqsiduri dafarvit 300 mikroni. WRAS serTifikatiT an msgavsi. Yvela saWiro fitingebis gaTvaliswinebiT. | cali | 1
34 | foladis gadamyvanis EN 10220 სტანდარტის d-80X50 mm mowyoba 1c. Ppn25 | t | 0.003
34 | foladis gadamyvanis EN 10220 სტანდარტის d-80X50 mm mowyoba 1c. Ppn16 | t | 0.004
28 | foladis miltuCis EN 10220 სტანდარტის d-50 mm pn25 mowyoba | cali | 1
26 | foladis miltuCis EN 10220 სტანდარტის d-50 mm pn16 mowyoba | cali | 4
1 | d-89X4.5 EN 10220 სტანდარტის foladis milis mowyoba | 1 km. | 0.001
92 | ТУ 4212 სტანდარტის manometris mowyoba pn40 | kompl | 1
27 | ТУ 4212 სტანდარტის manometris mowyoba pn64 | kompl | 1
84 | betonis mosamzadebeli fenis mowyoba C8/10 | 100 m3 | 0.008
85 | rkinabetonis monoliTuri Wis mowyoba, xufiT 600X600mm naxazis mixedviT C25/30 W8 yvela saWiro damxmare masalis gaTvaliswinebiT | 10 m3 | 0.8
| armatura A400 მობილიზაცია და მონტაჟი | t | 1.0076
86 | Wis kedlebis damuSaveba qimiuri hidrosaizolacio plastifikatoriT | 100 m2 | 0.35
xarjis da wnevis regulatoris kameris mowyoba DN-80 milze 1 cali (kameris Sida zoma 3X1.6m)
86 | uJangavSpindeliani solisebri urdulis EN 736 სტანდარტის d-80 pn40 mowyoba, tani GGG50 , Rero AISi 304 uJangavi liToni. Camketi detali EPDM, epoqsiduri dafarvit 300 mikroni. WRAS serTifikatiT an msgavsi. Yvela saWiro fitingebis gaTvaliswinebiT. | kompl | 2
87 | uJangavSpindeliani solisebri urdulis EN 736 სტანდარტის d-50 pn40 mowyoba, tani GGG50 , Rero AISi 304 uJangavi liToni. Camketi detali EPDM, epoqsiduri dafarvit 300 mikroni. WRAS serTifikatiT an msgavsi. Yvela saWiro fitingebis gaTvaliswinebiT. | kompl | 2
88 | filtris EN 9001 სტანდარტის d-80 pn40 mowyoba | kompl | 1
89 | xarjis da wnevis regulatoris EN 12516-1 სტანდარტის d-80 pn40 mowyoba, tani GGG50 , Rero AISi 304 uJangavi liToni. Camketi detali EPDM, epoqsiduri dafarvit 300 mikroni. WRAS serTifikatiT an msgavsi. Yvela saWiro fitingebis gaTvaliswinebiT. | kompl | 1
90 | vantuzi სამმაგი moqmedebis EN1092-3 სტანდარტის d-50 mowyoba pn40 tani GGG50 , Rero AISi 304 uJangavi liToni. Camketi detali EPDM, epoqsiduri dafarvit 300 mikroni. WRAS serTifikatiT an msgavsi. Yvela saWiro fitingebis gaTvaliswinebiT. | kompl | 1
91 | foladis miltuCis EN 10220 სტანდარტის d-80 mm mowyoba pn40 | cali | 2
92 | ТУ 4212 სტანდარტის manometris mowyoba miltuCa mierTebiT d-80 pn40 | kompl | 2
93 | foladis samkapis EN 10220 სტანდარტის d-80X50 montaJi 2c. Sida da gare qarxnuli izolaciiT, miltuCebiTPpn40 | t | 0.031
94 | ISO 2441 სტანდარტის damcavi sarqvelis mowyoba tani GGG50 , Rero AISi 304 uJangavi liToni. Camketi detali EPDM, epoqsiduri dafarvit 300 mikroni. WRAS serTifikatiT an msgavsi. Yvela saWiro fitingebis gaTvaliswinebiT. | kompl | 1
95 | betonis mosamzadebeli fenis mowyoba C8/10 | 100 m3 | 0.0074
96 | rkinabetonis monoliTuri Wis mowyoba, xufiT 600X600mm naxazis mixedviT C25/30 W8 yvela saWiro damxmare masalis gaTvaliswinebiT | 10 m3 | 0.8
| armatura A400 მობილიზაცია და მონტაჟი | t | 1.0076
97 | Wis kedlebis damuSaveba qimiuri hidrosaizolacio plastifikatoriT | 100 m2 | 0.35
WP-1-1
1 | d-159X5 foladis milis mowyoba DIN EN 10220 ფოლადი ST37-2 gare ანტიკოროზიული იზოლაციით. ბიტუმის მასტიკით 2 ფენად(SeduRebis standarti DIN EN ISO 1092-1).hidravlikuri gamocdiT | 1 km. | 0.202
2 | d-159-mde milsadenis garecxva ქლორიანი წყლით ANSI/AWWA C651 სტანდარტით | 1 km. | 0.202
3 | მიწისქვეშა სასიგნალო ლენტიs (Kip 391-80 ან ანალოგი)s mowyoba | grZ.m | 202
4 | foladis elementebis antikoroziuli SeRebva 2 fenad | 100 m2 | 0.005
5 | foladis wamgvari 300 EN 10220 სტანდარტის d-150 mm mowyoba 3c. Ppn25 | t | 0.027
6 | foladis wamgvari 450 EN 10220 სტანდარტის d-150 mm mowyoba 3c. Ppn25 | t | 0.027
7 | foladis wamgvari 600 EN 10220 სტანდარტის d-150 mm mowyoba 1c. Ppn25 | t | 0.009
8 | foladis wamgvari 900 EN 10220 სტანდარტის d-150 mm mowyoba 1c. Ppn25 | t | 0.0091573
xarjis da wnevis regulatoris kameris mowyoba DN-80 milze 1 cali (kameris Sida zoma 3X1.6m)
10 | uJangavSpindeliani solisebri urdulis EN 736 სტანდარტის d-100 pn25 mowyoba, tani GGG50 , Rero AISi 304 uJangavi liToni. Camketi detali EPDM, epoqsiduri dafarvit 300 mikroni. WRAS serTifikatiT an msgavsi. Yvela saWiro fitingebis gaTvaliswinebiT. | kompl | 2
11 | filtris EN 9001 სტანდარტის d-100 pn25 mowyoba | kompl | 1
12 | xarjis da wnevis regulatoris EN 12516-1 სტანდარტის d-100 pn25 mowyoba, tani GGG50 , Rero AISi 304 uJangavi liToni. Camketi detali EPDM, epoqsiduri dafarvit 300 mikroni. WRAS serTifikatiT an msgavsi. Yvela saWiro fitingebis gaTvaliswinebiT. | kompl | 1
13 | ТУ 4212 სტანდარტის manometris mowyoba miltuCa mierTebiT d-100 pn25 | kompl | 2
14 | foladis gadamyvanis EN 10220 სტანდარტის d-150X100 mm mowyoba 1c. Ppn25 | t | 0.007
15 | betonis mosamzadebeli fenis mowyoba C8/10 | 100 m3 | 0.0074
16 | rkinabetonis monoliTuri Wis mowyoba, xufiT 600X600mm naxazis mixedviT C25/30 W8 yvela saWiro damxmare masalis gaTvaliswinebiT | 10 m3 | 0.8
| armatura A400 მობილიზაცია და მონტაჟი | t | 1.0076
17 | Wis kedlebis damuSaveba qimiuri hidrosaizolacio plastifikatoriT | 100 m2 | 0.35
WP-2
1 | d-89X4.5 foladis milis mowyoba DIN EN 10220 ფოლადი ST37-2 gare ანტიკოროზიული იზოლაციით ბიტუმის მასტიკით 2 ფენად(SeduRebis standarti DIN EN ISO 1092-1). hidravlikuri gamocdiT | 1 km. | 1.354
2 | d-89 milsadenis garecxva ქლორიანი წყლით ANSI/AWWA C651 სტანდარტით | 1 km. | 1.354
3 | d-59X4 foladis milis mowyoba DIN EN 10220 ფოლადი ST37-2 gare ანტიკოროზიული იზოლაციით ბიტუმის მასტიკით 2 ფენად(SeduRebis standarti DIN EN ISO 1092-1). hidravlikuri gamocdiT | 1 km. | 0.02
4 | d-59 milsadenis garecxva ქლორიანი წყლით ANSI/AWWA C651 სტანდარტით | 1 km. | 0.02
5 | მიწისქვეშა სასიგნალო ლენტიs Kip 391-80(ან ანალოგი) mowyoba | grZ.m | 1374
6 | anakrebi rkinabetonis EN 1917 სტანდარტის Wis SeZena da mowyoba naxazis mixedviT D-1,0 m. H-2.3 m. 4c. Tujis xufiT, gadaxurvis filiT, Ziris filiT, Casasvleli gamirebiT. | 10 m3 | 0.49
7 | Wis kedlebis damuSaveba qimiuri hidrosaizolacio plastifikatoriT | 100 m2 | 0.376
8 | Cobalebis mowyoba d-80 mm milisTvis 8c | t | 0.028
9 | Cobalebis mowyoba d-50 mm milisTvis 2c | t | 0.005
10 | uJangavSpindeliani solisebri urdulis EN 736 სტანდარტის d-50 pn16 mowyoba, tani GGG50 , Rero AISi 304 uJangavi liToni. Camketi detali EPDM, epoqsiduri dafarvit 300 mikroni. WRAS serTifikatiT an msgavsi. Yvela saWiro fitingebis gaTvaliswinebiT. | cali | 4
11 | foladis miltuCis EN 10220 სტანდარტის d-50 mm pn16 mowyoba | cali | 6
12 | vantuzi სამმაგი moqmedebis EN1092-3 სტანდარტის d-50 mowyoba pn16 | kompl | 2
13 | foladis wamgvari 300 EN 10220 სტანდარტის d-80 mm mowyoba 6c. Ppn16 | t | 0.03
17 | foladis wamgvari 450 EN 10220 სტანდარტის d-80 mm mowyoba 4c. Ppn16 | t | 0.02
18 | foladis wamgvari 600 EN 10220 სტანდარტის d-80 mm mowyoba 2c. Ppn16 | t | 0.01
19 | foladis wamgvari 900 EN 10220 სტანდარტის d-80 mm mowyoba 6c. Ppn16 | t | 0.038
20 | foladis muxli 450 EN 10220 სტანდარტის d-50 mm mowyoba 2c. Ppn16 | t | 0.006
21 | foladis elementebis antikoroziuli SeRebva 2 fenad | 100 m2 | 0.032
xarjis da wnevis regulatoris kameris mowyoba DN-80 milze 1 cali (kameris Sida zoma 3X1.6m)
23 | uJangavSpindeliani solisebri urdulis EN 736 სტანდარტის d-80 pn16 mowyoba, tani GGG50 , Rero AISi 304 uJangavi liToni. Camketi detali EPDM, epoqsiduri dafarvit 300 mikroni. WRAS serTifikatiT an msgavsi. Yvela saWiro fitingebis gaTvaliswinebiT. | kompl | 2
24 | uJangavSpindeliani solisebri urdulis EN 736 სტანდარტის d-50 pn16 mowyoba, tani GGG50 , Rero AISi 304 uJangavi liToni. Camketi detali EPDM, epoqsiduri dafarvit 300 mikroni. WRAS serTifikatiT an msgavsi. Yvela saWiro fitingebis gaTvaliswinebiT. | cali | 2
25 | filtris EN 9001 სტანდარტის d-80 pn16 mowyoba | kompl | 1
26 | xarjis da wnevis regulatoris EN 12516-1 სტანდარტის d-80 pn16 mowyobatani GGG50 , Rero AISi 304 uJangavi liToni. Camketi detali EPDM, epoqsiduri dafarvit 300 mikroni. WRAS serTifikatiT an msgavsi. Yvela saWiro fitingebis gaTvaliswinebiT. | kompl | 1
27 | vantuzi სამმაგი moqmedebis EN1092-3 სტანდარტის d-50 mowyoba pn16. tani GGG50 , Rero AISi 304 uJangavi liToni. Camketi detali EPDM, epoqsiduri dafarvit 300 mikroni. WRAS serTifikatiT an msgavsi. Yvela saWiro fitingebis gaTvaliswinebiT. | kompl | 1
28 | foladis miltuCis EN 10220 სტანდარტის d-80 mm pn16 mowyoba | cali | 2
29 | ТУ 4212 სტანდარტის manometris mowyoba miltuCa mierTebiT d-80 pn16 | kompl | 2
30 | foladis samkapis EN 10220 სტანდარტის d-80X50 montaJi 2c. Sida da gare qarxnuli izolaciiT, miltuCebiTPpn16 | t | 0.026
31 | ISO 2441 სტანდარტის damcavi sarqvelis mowyoba | kompl | 1
32 | betonis mosamzadebeli fenis mowyoba C8/10 | 100 m3 | 0.0074
33 | rkinabetonis monoliTuri Wis mowyoba, xufiT 600X600mm naxazis mixedviT C25/30 W8 yvela saWiro damxmare masalis gaTvaliswinebiT | 10 m3 | 0.8
| armatura A400 მობილიზაცია და მონტაჟი | t | 1.0076
34 | Wis kedlebis damuSaveba qimiuri hidrosaizolacio plastifikatoriT | 100 m2 | 0.35
WP-3 Tavisi ganStoebebiT
1 | d-159X5 foladis milis mowyoba DIN EN 10220 ფოლადი ST37-2 gare ანტიკოროზიული იზოლაციით. ბიტუმის მასტიკით 2 ფენად(SeduRebis standarti DIN EN ISO 1092-1). hidravlikuri gamocdiT | 1 km. | 3.825
2 | d-159-mde milsadenis garecxva ქლორიანი წყლით ANSI/AWWA C651 სტანდარტით | 1 km. | 3.825
3 | d-114X5 foladis milis mowyoba DIN EN 10220 ფოლადი ST37-2 gare ანტიკოროზიული იზოლაციით. ბიტუმის მასტიკით 2 ფენად(SeduRebis standarti DIN EN ISO 1092-1). hidravlikuri gamocdiT | 1 km. | 0.648
4 | d-114-mde milsadenis garecxva ქლორიანი წყლით ANSI/AWWA C651 სტანდარტით | 1 km. | 0.648
5 | d-89X4.5 foladis milis mowyoba DIN EN 10220 ფოლადი ST37-2 gare ანტიკოროზიული იზოლაციით. ბიტუმის მასტიკით 2 ფენად(SeduRebis standarti DIN EN ISO 1092-1). hidravlikuri gamocdiT | 1 km. | 10.601
6 | d-89 milsadenis garecxva ქლორიანი წყლით ANSI/AWWA C651 სტანდარტით | 1 km. | 10.601
7 | d-59X4 foladis milis mowyoba DIN EN 10220 ფოლადი ST37-2 gare ანტიკოროზიული იზოლაციით. ბიტუმის მასტიკით 2 ფენად, hidravlikuri gamocdiT | 1 km. | 0.07
8 | d-59 milsadenis garecxva ქლორიანი წყლით ANSI/AWWA C651 სტანდარტით | 1 km. | 0.07
9 | მიწისქვეშა სასიგნალო ლენტიs Kip 391-80(ან ანალოგი) mowyoba | grZ.m | 15144
10 | wyalsadenis anakrebi rkinabetonis EN 1917 სტანდარტის Wis SeZena da mowyoba naxazis mixedviT D-1,5 m. H-2.3 m. 1c. Tujis "mZime" xufiT, gadaxurvis filiT, | 10 m3 | 0.201
11 | anakrebi rkinabetonis EN 1917 სტანდარტის Wis SeZena da mowyoba naxazis mixedviT D-1,0 m. H-2.3 m. 16c. Tujis xufiT, gadaxurvis filiT, Ziris filiT, Casasvleli gamirebiT. | 10 m3 | 1.96
12 | Wis kedlebis damuSaveba qimiuri hidrosaizolacio plastifikatoriT | 100 m2 | 1.632
13 | Cobalebis mowyoba d-150 mm milisTvis 20c | t | 0.12
14 | Cobalebis mowyoba d-80 mm milisTvis 14c | t | 0.048
15 | Cobalebis mowyoba d-50 mm milisTvis 7c | t | 0.018
16 | uJangavSpindeliani solisebri urdulis EN 736 სტანდარტის d-150 pn16 mowyoba, tani GGG50 , Rero AISi 304 uJangavi liToni. Camketi detali EPDM, epoqsiduri dafarvit 300 mikroni. WRAS serTifikatiT an msgavsi. Yvela saWiro fitingebis gaTvaliswinebiT. | kompl | 1
17 | uJangavSpindeliani solisebri urdulis EN 736 სტანდარტის d-50 pn16 mowyoba, tani GGG50 , Rero AISi 304 uJangavi liToni. Camketi detali EPDM, epoqsiduri dafarvit 300 mikroni. WRAS serTifikatiT an msgavsi. Yvela saWiro fitingebis gaTvaliswinebiT. | cali | 8
18 | uJangavSpindeliani solisebri urdulis EN 736 სტანდარტის d-80 pn25 mowyoba, tani GGG50 , Rero AISi 304 uJangavi liToni. Camketi detali EPDM, epoqsiduri dafarvit 300 mikroni. WRAS serTifikatiT an msgavsi. Yvela saWiro fitingebis gaTvaliswinebiT. | kompl | 1
19 | uJangavSpindeliani solisebri urdulis EN 736 სტანდარტის d-50 pn25 mowyoba, tani GGG50 , Rero AISi 304 uJangavi liToni. Camketi detali EPDM, epoqsiduri dafarvit 300 mikroni. WRAS serTifikatiT an msgavsi. Yvela saWiro fitingebis gaTvaliswinebiT. | cali | 1
20 | uJangavSpindeliani solisebri urdulis EN 736 სტანდარტის d-80 pn40 mowyoba, tani GGG50 , Rero AISi 304 uJangavi liToni. Camketi detali EPDM, epoqsiduri dafarvit 300 mikroni. WRAS serTifikatiT an msgavsi. Yvela saWiro fitingebis gaTvaliswinebiT. | kompl | 2
21 | uJangavSpindeliani solisebri urdulis EN 736 სტანდარტის d-50 pn40 mowyoba, tani GGG50 , Rero AISi 304 uJangavi liToni. Camketi detali EPDM, epoqsiduri dafarvit 300 mikroni. WRAS serTifikatiT an msgavsi. Yvela saWiro fitingebis gaTvaliswinebiT. | kompl | 5
22 | sademontaJo quros EN 1092-2 სტანდარტის d-150mm pn16 montaJi mowyoba, tani GGG50 , Rero AISi 304 uJangavi liToni. Camketi detali EPDM, epoqsiduri dafarvit 300 mikroni. WRAS serTifikatiT an msgavsi. Yvela saWiro fitingebis gaTvaliswinebiT. | kompl | 1
23 | sademontaJo quros EN 1092-2 სტანდარტის d-80mm pn25 montaJi mowyoba, tani GGG50 , Rero AISi 304 uJangavi liToni. Camketi detali EPDM, epoqsiduri dafarvit 300 mikroni. WRAS serTifikatiT an msgavsi. Yvela saWiro fitingebis gaTvaliswinebiT. | kompl | 1
24 | sademontaJo quros EN 1092-2 სტანდარტის d-80mm pn40 montaJi mowyoba, tani GGG50 , Rero AISi 304 uJangavi liToni. Camketi detali EPDM, epoqsiduri dafarvit 300 mikroni. WRAS serTifikatiT an msgavsi. Yvela saWiro fitingebis gaTvaliswinebiT. | kompl | 2
25 | foladis miltuCis EN 10220 სტანდარტის d-150 mowyoba pn16 | cali | 2
26 | foladis miltuCis EN 10220 სტანდარტის d-50 mm pn16 mowyoba | cali | 11
27 | foladis miltuCis EN 10220 სტანდარტის d-80 mm mowyoba pn25 | cali | 2
28 | foladis miltuCis EN 10220 სტანდარტის d-50 mm pn25 mowyoba | cali | 2
29 | foladis miltuCis EN 10220 სტანდარტის d-80 mm mowyoba pn40 | cali | 4
30 | foladis miltuCis EN 10220 სტანდარტის d-50 mm pn40 mowyoba | cali | 8
31 | foladis samkapis EN 10220 სტანდარტის d-150X100 montaJi 1c. Ppn25 | t | 0.016
32 | foladis samkapis EN 10220 სტანდარტის d-80 montaJi 1c. Ppn25 | t | 0.005
33 | foladis gadamyvanis EN 10220 სტანდარტის d-150X100 mm mowyoba 1c. Ppn25 | t | 0.007
34 | foladis gadamyvanis EN 10220 სტანდარტის d-100X80 mm mowyoba 1c. Ppn40 | t | 0.005
35 | vantuzi სამმაგი moqmedebis EN1092-3 სტანდარტის d-50 mowyoba pn16, tani GGG50 , Rero AISi 304 uJangavi liToni. Camketi detali EPDM, epoqsiduri dafarvit 300 mikroni. WRAS serTifikatiT an msgavsi. Yvela saWiro fitingebis gaTvaliswinebiT. | kompl | 5
36 | vantuzi სამმაგი moqmedebis EN1092-3 სტანდარტის d-50 mowyoba pn40, tani GGG50 , Rero AISi 304 uJangavi liToni. Camketi detali EPDM, epoqsiduri dafarvit 300 mikroni. WRAS serTifikatiT an msgavsi. Yvela saWiro fitingebis gaTvaliswinebiT. | kompl | 2
37 | foladis EN 10220 სტანდარტის garcmis milis montaJi Txrilis gareSe meTodiT(kroti) d-325X7saerTo sigrZiT L-20 m. rezinis sacobebiT. PE gambrjenebiT yovel 2 metrSi. naxazis mixedviT 2 adgili | 100 grZ.m | 0.2
38 | foladis EN 10220 სტანდარტის garcmis milis montaJi Txrilis gareSe meTodiT(kroti) d-219X6saerTo sigrZiT L-56 m. rezinis sacobebiT. PE gambrjenebiT yovel 2 metrSi. naxazis mixedviT 4 adgili | 100 grZ.m | 0.56
39 | foladis wamgvari 300 EN 10220 სტანდარტის d-150 mm mowyoba 16c. Ppn25 | t | 0.147
68 | foladis wamgvari 450 EN 10220 სტანდარტის d-150 mm mowyoba 8c. Ppn25 | t | 0.073
40 | foladis wamgvari 600 EN 10220 სტანდარტის d-150 mm mowyoba 4c. Ppn25 | t | 0.037
41 | foladis wamgvari 900 EN 10220 სტანდარტის d-150 mm mowyoba 4c. Ppn25 | t | 0.037
42 | foladis wamgvari 300 EN 10220 სტანდარტის d-100 mm mowyoba 8c. Ppn25 | t | 0.049
43 | foladis wamgvari 450 EN 10220 სტანდარტის d-100 mm mowyoba 4c. Ppn25 | t | 0.025
44 | foladis wamgvari 600 EN 10220 სტანდარტის d-100 mm mowyoba 2c. Ppn25 | t | 0.012
45 | foladis wamgvari 900 EN 10220 სტანდარტის d-100 mm mowyoba 2c. Ppn25 | t | 0.012
44 | foladis wamgvari 300 EN 10220 სტანდარტის d-80 mm mowyoba 36c. Ppn25 | t | 0.181
45 | foladis wamgvari 450 EN 10220 სტანდარტის d-80 mm mowyoba 28c. Ppn25 | t | 0.141
46 | foladis wamgvari 600 EN 10220 სტანდარტის d-80 mm mowyoba 22c. Ppn25 | t | 0.111
47 | foladis wamgvari 900 EN 10220 სტანდარტის d-80 mm mowyoba 20c. Ppn25 | t | 0.126
48 | foladis muxli 450 EN 10220 სტანდარტის d-50 mm mowyoba 3c. Ppn16 | t | 0.01
49 | foladis muxli 450 EN 10220 სტანდარტის d-50 mm mowyoba 1c. Ppn25 | t | 0.003
50 | foladis muxli 450 EN 10220 სტანდარტის d-50 mm mowyoba 3c. Ppn40 | t | 0.011
51 | foladis elementebis antikoroziuli SeRebva 2 fenad | 100 m2 | 0.085
xarjis da wnevis regulatoris kameris mowyoba DN-80 milze 2 cali (kameris Sida zoma 3X1.6m)
53 | uJangavSpindeliani solisebri urdulis EN 736 სტანდარტის d-80 pn16 mowyoba, tani GGG50 , Rero AISi 304 uJangavi liToni. Camketi detali EPDM, epoqsiduri dafarvit 300 mikroni. WRAS serTifikatiT an msgavsi. Yvela saWiro fitingebis gaTvaliswinebiT. | kompl | 4
54 | uJangavSpindeliani solisebri urdulis EN 736 სტანდარტის d-50 pn16 mowyoba, tani GGG50 , Rero AISi 304 uJangavi liToni. Camketi detali EPDM, epoqsiduri dafarvit 300 mikroni. WRAS serTifikatiT an msgavsi. Yvela saWiro fitingebis gaTvaliswinebiT. | cali | 4
55 | filtris EN 9001 სტანდარტის d-80 pn16 mowyoba | kompl | 2
56 | xarjis da wnevis regulatoris EN 12516-1 სტანდარტის d-80 pn16 mowyoba tani GGG50 , Rero AISi 304 uJangavi liToni. Camketi detali EPDM, epoqsiduri dafarvit 300 mikroni. WRAS serTifikatiT an msgavsi. Yvela saWiro fitingebis gaTvaliswinebiT. | kompl | 1
57 | vantuzi სამმაგი moqmedebis EN1092-3 სტანდარტის d-50 mowyoba pn16 tani GGG50 , Rero AISi 304 uJangavi liToni. Camketi detali EPDM, epoqsiduri dafarvit 300 mikroni. WRAS serTifikatiT an msgavsi. Yvela saWiro fitingebis gaTvaliswinebiT. | kompl | 2
58 | foladis miltuCis EN 10220 სტანდარტის d-80 mm pn16 mowyoba | cali | 4
59 | ТУ 4212 სტანდარტის manometris mowyoba miltuCa mierTebiT d-80 pn16 | kompl | 4
60 | foladis samkapis EN 10220 სტანდარტის d-80X50 montaJi 4c. Sida da gare qarxnuli izolaciiT, miltuCebiTPpn16 | t | 0.053
61 | ISO 2441 სტანდარტის damcavi sarqvelis mowyoba | kompl | 2
62 | betonis mosamzadebeli fenis mowyoba C8/10 | 100 m3 | 0.0148
63 | rkinabetonis monoliTuri Wis mowyoba, xufiT 600X600mm naxazis mixedviT C25/30 W8 yvela saWiro damxmare masalis gaTvaliswinebiT | 10 m3 | 1.6
| armatura A400 მობილიზაცია და მონტაჟი | t | 2.0152
64 | Wis kedlebis damuSaveba qimiuri hidrosaizolacio plastifikatoriT | 100 m2 | 0.7
xarjis da wnevis regulatoris kameris mowyoba DN-80 milze 2 cali (kameris Sida zoma 3X1.6m)
65 | uJangavSpindeliani solisebri urdulis EN 736 სტანდარტის d-80 pn40 mowyoba, tani GGG50 , Rero AISi 304 uJangavi liToni. Camketi detali EPDM, epoqsiduri dafarvit 300 mikroni. WRAS serTifikatiT an msgavsi. Yvela saWiro fitingebis gaTvaliswinebiT. | kompl | 4
66 | uJangavSpindeliani solisebri urdulis EN 736 სტანდარტის d-50 pn40 mowyoba, tani GGG50 , Rero AISi 304 uJangavi liToni. Camketi detali EPDM, epoqsiduri dafarvit 300 mikroni. WRAS serTifikatiT an msgavsi. Yvela saWiro fitingebis gaTvaliswinebiT. | kompl | 4
67 | filtris EN 9001 სტანდარტის d-80 pn40 mowyoba | kompl | 2
68 | xarjis da wnevis regulatoris EN 12516-1 სტანდარტის d-80 pn40 mowyoba tani GGG50 , Rero AISi 304 uJangavi liToni. Camketi detali EPDM, epoqsiduri dafarvit 300 mikroni. WRAS serTifikatiT an msgavsi. Yvela saWiro fitingebis gaTvaliswinebiT. | kompl | 2
69 | vantuzi სამმაგი moqmedebis EN1092-3 სტანდარტის d-50 mowyoba pn40 tani GGG50 , Rero AISi 304 uJangavi liToni. Camketi detali EPDM, epoqsiduri dafarvit 300 mikroni. WRAS serTifikatiT an msgavsi. Yvela saWiro fitingebis gaTvaliswinebiT. | kompl | 2
70 | foladis miltuCis EN 10220 სტანდარტის d-80 mm mowyoba pn40 | cali | 4
71 | ТУ 4212 სტანდარტის manometris mowyoba miltuCa mierTebiT d-80 pn40 | kompl | 4
72 | foladis samkapis EN 10220 სტანდარტის d-80X50 montaJi 4c. Sida da gare qarxnuli izolaciiT, miltuCebiTPpn40 | t | 0.062
73 | ISO 2441 სტანდარტის damcavi sarqvelis mowyoba | kompl | 2
74 | betonis mosamzadebeli fenis mowyoba C8/10 | 100 m3 | 0.0148
75 | rkinabetonis monoliTuri Wis mowyoba, xufiT 600X600mm naxazis mixedviT C25/30 W8 yvela saWiro damxmare masalis gaTvaliswinebiT | 10 m3 | 1.6
| armatura A400 მობილიზაცია და მონტაჟი | t | 2.0152
76 | Wis kedlebis damuSaveba qimiuri hidrosaizolacio plastifikatoriT | 100 m2 | 0.7
WP-4
1 | d-89X4.5 foladis milis mowyoba DIN EN 10220 ფოლადი ST37-2 gare ანტიკოროზიული იზოლაციით. ბიტუმის მასტიკით 2 ფენად(SeduRebis standarti DIN EN ISO 1092-1). hidravlikuri gamocdiT | 1 km. | 1.247
2 | d-89 milsadenis garecxva ქლორიანი წყლით ANSI/AWWA C651 სტანდარტით | 1 km. | 1.247
3 | d-59X4 foladis milis mowyoba DIN EN 10220 ფოლადი ST37-2 გარე ანტიკოროზიული იზოლაციით ბიტუმის მასტიკით 2 ფენად(შედუღების სტანდარტი DIN EN ISO 1092-1). hidravlikuri gamocdiT | 1 km. | 0.01
4 | d-59 milsadenis garecxva ქლორიანი წყლით ANSI/AWWA C651 სტანდარტით | 1 km. | 0.01
5 | მიწისქვეშა სასიგნალო ლენტიs (Kip 391-80 ან ანალოგი) mowyoba | grZ.m | 1257
6 | anakrebi rkinabetonis EN 1917 სტანდარტის Wis SeZena da mowyoba naxazis mixedviT D-1,0 m. H-2.3 m. 2c. Tujis xufiT, gadaxurvis filiT, Ziris filiT, Casasvleli gamirebiT. | 10 m3 | 0.245
7 | Wis kedlebis damuSaveba qimiuri hidrosaizolacio plastifikatoriT | 100 m2 | 0.188
8 | Cobalebis mowyoba d-80 mm milisTvis 4c | t | 0.014
9 | Cobalebis mowyoba d-50 mm milisTvis 1c | t | 0.003
10 | uJangavSpindeliani solisebri urdulis EN 736 სტანდარტის d-50 pn25 mowyoba, tani GGG50 , Rero AISi 304 uJangavi liToni. Camketi detali EPDM, epoqsiduri dafarvit 300 mikroni. WRAS serTifikatiT an msgavsi. Yvela saWiro fitingebis gaTvaliswinebiT. | cali | 2
11 | foladis miltuCis EN 10220 სტანდარტის d-50 mm pn25 mowyoba | cali | 3
12 | vantuzi სამმაგი moqmedebis EN1092-3 სტანდარტის d-50 mowyoba pn25, tani GGG50 , Rero AISi 304 uJangavi liToni. Camketi detali EPDM, epoqsiduri dafarvit 300 mikroni. WRAS serTifikatiT an msgavsi. Yvela saWiro fitingebis gaTvaliswinebiT. | kompl | 1
13 | foladis wamgvari 300 EN 10220 სტანდარტის d-80 mm mowyoba 4c. Ppn16 | t | 0.02
14 | foladis wamgvari 450 EN 10220 სტანდარტის d-80 mm mowyoba 8c. Ppn16 | t | 0.04
15 | foladis wamgvari 600 EN 10220 სტანდარტის d-80 mm mowyoba 4c. Ppn16 | t | 0.02
16 | foladis wamgvari 900 EN 10220 სტანდარტის d-80 mm mowyoba 2c. Ppn16 | t | 0.013
17 | foladis muxli 450 EN 10220 სტანდარტის d-50 mm mowyoba 1c. Ppn16 | t | 0.003
18 | foladis elementebis antikoroziuli SeRebva 2 fenad | 100 m2 | 0.01
xarjis da wnevis regulatoris kameris mowyoba DN-80 milze 1 cali (kameris Sida zoma 3X1.6m)
20 | uJangavSpindeliani solisebri urdulis EN 736 სტანდარტის d-80 pn16 mowyoba, tani GGG50 , Rero AISi 304 uJangavi liToni. Camketi detali EPDM, epoqsiduri dafarvit 300 mikroni. WRAS serTifikatiT an msgavsi. Yvela saWiro fitingebis gaTvaliswinebiT. | kompl | 2
21 | uJangavSpindeliani solisebri urdulis EN 736 სტანდარტის d-50 pn16 mowyoba, tani GGG50 , Rero AISi 304 uJangavi liToni. Camketi detali EPDM, epoqsiduri dafarvit 300 mikroni. WRAS serTifikatiT an msgavsi. Yvela saWiro fitingebis gaTvaliswinebiT. | cali | 2
22 | filtris EN 9001 სტანდარტის d-80 pn16 mowyoba | kompl | 1
23 | xarjis da wnevis regulatoris EN 12516-1 სტანდარტის d-80 pn16 mowyoba, tani GGG50 , Rero AISi 304 uJangavi liToni. Camketi detali EPDM, epoqsiduri dafarvit 300 mikroni. WRAS serTifikatiT an msgavsi. Yvela saWiro fitingebis gaTvaliswinebiT. | kompl | 1
24 | vantuzi სამმაგი moqmedebis EN1092-3 სტანდარტის d-50 mowyoba pn16, tani GGG50 , Rero AISi 304 uJangavi liToni. Camketi detali EPDM, epoqsiduri dafarvit 300 mikroni. WRAS serTifikatiT an msgavsi. Yvela saWiro fitingebis gaTvaliswinebiT. | kompl | 1
25 | foladis miltuCis EN 10220 სტანდარტის d-80 mm pn16 mowyoba | cali | 2
26 | ТУ 4212 სტანდარტის manometris mowyoba miltuCa mierTebiT d-80 pn16 | kompl | 2
27 | foladis samkapis EN 10220 სტანდარტის d-80X50 montaJi 2c. Sida da gare qarxnuli izolaciiT, miltuCebiTPpn16 | t | 0.026
28 | ISO 2441 სტანდარტის damcavi sarqvelis mowyoba | kompl | 1
29 | betonis mosamzadebeli fenis mowyoba C8/10 | 100 m3 | 0.0074
30 | rkinabetonis monoliTuri Wis mowyoba, xufiT 600X600mm naxazis mixedviT C25/30 W8 yvela saWiro damxmare masalis gaTvaliswinebiT | 10 m3 | 0.8
| armatura A400 მობილიზაცია და მონტაჟი | t | 1.0076
31 | Wis kedlebis damuSaveba qimiuri hidrosaizolacio plastifikatoriT | 100 m2 | 0.35
WP-5
1 | d-89X4.5 foladis milis mowyoba DIN EN 10220 ფოლადი ST37-2 gare ანტიკოროზიული იზოლაციით. ბიტუმის მასტიკით 2 ფენად(SeduRebis standarti DIN EN ISO 1092-1). hidravlikuri gamocdiT | 1 km. | 4.368
2 | d-89 milsadenis garecxva ქლორიანი წყლით ANSI/AWWA C651 სტანდარტით | 1 km. | 4.368
3 | d-59X4 foladis milis mowyoba DIN EN 10220 ფოლადი ST37-2 gare ანტიკოროზიული იზოლაციით. ბიტუმის მასტიკით 2 ფენად(SeduRebis standarti DIN EN ISO 1092-1). hidravlikuri gamocdiT | 1 km. | 0.05
4 | d-59 milsadenis garecxva ქლორიანი წყლით ANSI/AWWA C651 სტანდარტით | 1 km. | 0.05
5 | მიწისქვეშა სასიგნალო ლენტიs (Kip 391-80 ან ანალოგი) mowyoba | grZ.m | 4418
6 | wyalsadenis anakrebi rkinabetonis EN 1917 სტანდარტის Wis SeZena da mowyoba naxazis mixedviT D-1,5 m. H-2.3 m. 1c. Tujis "mZime" xufiT, gadaxurvis filiT, | 10 m3 | 0.201
7 | anakrebi rkinabetonis EN 1917 სტანდარტის Wis SeZena da mowyoba naxazis mixedviT D-1,0 m. H-2.3 m. 9c. Tujis xufiT, gadaxurvis filiT, Ziris filiT, Casasvleli gamirebiT. | 10 m3 | 1.103
8 | Wis kedlebis damuSaveba qimiuri hidrosaizolacio plastifikatoriT | 100 m2 | 0.975
9 | Cobalebis mowyoba d-80 mm milisTvis 18c | t | 0.062
10 | Cobalebis mowyoba d-50 mm milisTvis 5c | t | 0.013
11 | uJangavSpindeliani solisebri urdulis EN 736 სტანდარტის d-80 pn25 mowyoba, tani GGG50 , Rero AISi 304 uJangavi liToni. Camketi detali EPDM, epoqsiduri dafarvit 300 mikroni. WRAS serTifikatiT an msgavsi. Yvela saWiro fitingebis gaTvaliswinebiT. | kompl | 1
12 | uJangavSpindeliani solisebri urdulis EN 736 სტანდარტის d-50 pn25 mowyoba, tani GGG50 , Rero AISi 304 uJangavi liToni. Camketi detali EPDM, epoqsiduri dafarvit 300 mikroni. WRAS serTifikatiT an msgavsi. Yvela saWiro fitingebis gaTvaliswinebiT. | cali | 1
13 | uJangavSpindeliani solisebri urdulis EN 736 სტანდარტის d-50 pn40 mowyoba, tani GGG50 , Rero AISi 304 uJangavi liToni. Camketi detali EPDM, epoqsiduri dafarvit 300 mikroni. WRAS serTifikatiT an msgavsi. Yvela saWiro fitingebis gaTvaliswinebiT. | kompl | 8
14 | sademontaJo quros EN 1092-2 სტანდარტის d-80mm pn25 montaJi, tani GGG50 , Rero AISi 304 uJangavi liToni. Camketi detali EPDM, epoqsiduri dafarvit 300 mikroni. WRAS serTifikatiT an msgavsi. Yvela saWiro fitingebis gaTvaliswinebiT. | kompl | 1
15 | foladis miltuCis EN 10220 სტანდარტის d-80 mm mowyoba pn25 | cali | 2
16 | foladis miltuCis EN 10220 სტანდარტის d-50 mm pn25 mowyoba | cali | 1
17 | foladis miltuCis EN 10220 სტანდარტის d-50 mm pn40 mowyoba | cali | 13
18 | vantuzi სამმაგი moqmedebis EN1092-3 სტანდარტის d-50 mowyoba pn25, tani GGG50 , Rero AISi 304 uJangavi liToni. Camketi detali EPDM, epoqsiduri dafarvit 300 mikroni. WRAS serTifikatiT an msgavsi. Yvela saWiro fitingebis gaTvaliswinebiT. | kompl | 1
19 | vantuzi სამმაგი moqmedebis EN1092-3 სტანდარტის d-50 mowyoba pn40, tani GGG50 , Rero AISi 304 uJangavi liToni. Camketi detali EPDM, epoqsiduri dafarvit 300 mikroni. WRAS serTifikatiT an msgavsi. Yvela saWiro fitingebis gaTvaliswinebiT. | kompl | 3
20 | foladis wamgvari 300 EN 10220 სტანდარტის d-80 mm mowyoba 12c. Ppn40 | t | 0.07
21 | foladis wamgvari 450 EN 10220 სტანდარტის d-80 mm mowyoba 16c. Ppn40 | t | 0.094
22 | foladis wamgvari 600 EN 10220 სტანდარტის d-80 mm mowyoba 10c. Ppn40 | t | 0.059
23 | foladis wamgvari 900 EN 10220 სტანდარტის d-80 mm mowyoba 10c. Ppn40 | t | 0.073
24 | foladis muxli 450 EN 10220 სტანდარტის d-50 mm mowyoba 5c. Ppn40 | t | 0.018
25 | foladis elementebis antikoroziuli SeRebva 2 fenad | 100 m2 | 0.05
xarjis da wnevis regulatoris kameris mowyoba DN-80 milze 1 cali (kameris Sida zoma 3X1.6m)
27 | uJangavSpindeliani solisebri urdulis EN 736 სტანდარტის d-80 pn25 mowyoba, tani GGG50 , Rero AISi 304 uJangavi liToni. Camketi detali EPDM, epoqsiduri dafarvit 300 mikroni. WRAS serTifikatiT an msgavsi. Yvela saWiro fitingebis gaTvaliswinebiT. | kompl | 2
28 | uJangavSpindeliani solisebri urdulis EN 736 სტანდარტის d-50 pn25 mowyoba, tani GGG50 , Rero AISi 304 uJangavi liToni. Camketi detali EPDM, epoqsiduri dafarvit 300 mikroni. WRAS serTifikatiT an msgavsi. Yvela saWiro fitingebis gaTvaliswinebiT. | cali | 2
29 | filtris EN 9001 სტანდარტის d-80 pn25 mowyoba | kompl | 1
30 | xarjis da wnevis regulatoris EN 12516-1 სტანდარტის d-80 pn25 mowyoba, tani GGG50 , Rero AISi 304 uJangavi liToni. Camketi detali EPDM, epoqsiduri dafarvit 300 mikroni. WRAS serTifikatiT an msgavsi. Yvela saWiro fitingebis gaTvaliswinebiT. | kompl | 1
31 | vantuzi სამმაგი moqmedebis EN1092-3 სტანდარტის d-50 mowyoba pn25, tani GGG50 , Rero AISi 304 uJangavi liToni. Camketi detali EPDM, epoqsiduri dafarvit 300 mikroni. WRAS serTifikatiT an msgavsi. Yvela saWiro fitingebis gaTvaliswinebiT. | kompl | 1
32 | foladis miltuCis EN 10220 სტანდარტის d-50 mm pn25 mowyoba | cali | 2
33 | ТУ 4212 სტანდარტის manometris mowyoba miltuCa mierTebiT d-80 pn25 | kompl | 2
34 | foladis samkapis EN 10220 სტანდარტის d-80X50 montaJi 2c. Sida da gare qarxnuli izolaciiT, miltuCebiTPpn25 | t | 0.026
35 | ISO 2441 სტანდარტის damcavi sarqvelis mowyoba | kompl | 1
36 | betonis mosamzadebeli fenis mowyoba C8/10 | 100 m3 | 0.0074
37 | rkinabetonis monoliTuri Wis mowyoba, xufiT 600X600mm naxazis mixedviT C25/30 W8 yvela saWiro damxmare masalis gaTvaliswinebiT | 10 m3 | 0.8
| armatura A400 მობილიზაცია და მონტაჟი | t | 1.0076
38 | Wis kedlebis damuSaveba qimiuri hidrosaizolacio plastifikatoriT | 100 m2 | 0.35
WP-6
1 | d-89X4.5 foladis milis mowyoba DIN EN 10220 ფოლადი ST37-2 gare ანტიკოროზიული იზოლაციით. ბიტუმის მასტიკით 2 ფენად(SeduRebis standarti DIN EN ISO 1092-1). hidravlikuri gamocdiT | 1 km. | 0.558
2 | d-89 milsadenis garecxva ქლორიანი წყლით ANSI/AWWA C651 სტანდარტით | 1 km. | 0.558
3 | მიწისქვეშა სასიგნალო ლენტიs Kip 391-80(ან ანალოგი) mowyoba | grZ.m | 558
4 | foladis wamgvari 300 EN 10220 სტანდარტის d-80 mm mowyoba 4c. Ppn16 | t | 0.02
5 | foladis wamgvari 450 EN 10220 სტანდარტის d-80 mm mowyoba 2c. Ppn16 | t | 0.01
6 | foladis wamgvari 600 EN 10220 სტანდარტის d-80 mm mowyoba 1c. Ppn16 | t | 0.005
7 | foladis wamgvari 900 EN 10220 სტანდარტის d-80 mm mowyoba 3c. Ppn16 | t | 0.019
xarjis da wnevis regulatoris kameris mowyoba DN-80 milze 1 cali (kameris Sida zoma 3X1.6m)
9 | uJangavSpindeliani solisebri urdulis EN 736 სტანდარტის d-80 pn40 mowyoba, tani GGG50 , Rero AISi 304 uJangavi liToni. Camketi detali EPDM, epoqsiduri dafarvit 300 mikroni. WRAS serTifikatiT an msgavsi. Yvela saWiro fitingebis gaTvaliswinebiT. | kompl | 2
10 | uJangavSpindeliani solisebri urdulis EN 736 სტანდარტის d-50 pn40 mowyoba, tani GGG50 , Rero AISi 304 uJangavi liToni. Camketi detali EPDM, epoqsiduri dafarvit 300 mikroni. WRAS serTifikatiT an msgavsi. Yvela saWiro fitingebis gaTvaliswinebiT. | kompl | 2
11 | filtris EN 9001 სტანდარტის d-80 pn40 mowyoba | kompl | 1
12 | xarjis da wnevis regulatoris EN 12516-1 სტანდარტის d-80 pn40 mowyoba, tani GGG50 , Rero AISi 304 uJangavi liToni. Camketi detali EPDM, epoqsiduri dafarvit 300 mikroni. WRAS serTifikatiT an msgavsi. Yvela saWiro fitingebis gaTvaliswinebiT. | kompl | 1
13 | vantuzi სამმაგი moqmedebis EN1092-3 სტანდარტის d-50 mowyoba pn40, tani GGG50 , Rero AISi 304 uJangavi liToni. Camketi detali EPDM, epoqsiduri dafarvit 300 mikroni. WRAS serTifikatiT an msgavsi. Yvela saWiro fitingebis gaTvaliswinebiT. | kompl | 1
14 | foladis miltuCis EN 10220 სტანდარტის d-80 mm mowyoba pn40 | cali | 2
15 | manometris mowyoba miltuCa mierTebiT ТУ 4212 სტანდარტის d-80 pn40 | kompl | 2
16 | foladis samkapis EN 10220 სტანდარტის d-80X50 montaJi 2c. Sida da gare qarxnuli izolaciiT, miltuCebiTPpn40 | t | 0.031
17 | damcavi sarqvelis mowyoba ISO 2441 სტანდარტის | kompl | 1
18 | betonis mosamzadebeli fenis mowyoba C8/10 | 100 m3 | 0.0074
19 | rkinabetonis monoliTuri Wis mowyoba, xufiT 600X600mm naxazis mixedviT C25/30 W8 yvela saWiro damxmare masalis gaTvaliswinebiT | 10 m3 | 0.8
| armatura A400 მობილიზაცია და მონტაჟი | t | 1.0076
20 | Wis kedlebis damuSaveba qimiuri hidrosaizolacio plastifikatoriT | 100 m2 | 0.35
WP-7
1 | d-89X4.5 foladis milis mowyoba DIN EN 10220 ფოლადი ST37-2 gare ანტიკოროზიული იზოლაციით. ბიტუმის მასტიკით 2 ფენად(SeduRebis standarti DIN EN ISO 1092-1). hidravlikuri gamocdiT | 1 km. | 7.07
2 | d-89 milsadenis garecxva ქლორიანი წყლით ANSI/AWWA C651 სტანდარტით | 1 km. | 7.07
3 | d-59X4 foladis milis mowyoba DIN EN 10220 ფოლადი ST37-2 gare ანტიკოროზიული იზოლაციით. ბიტუმის მასტიკით 2 ფენად(SeduRebis standarti DIN EN ISO 1092-1). hidravlikuri gamocdiT | 1 km. | 0.03
4 | d-59 milsadenis garecxva ქლორიანი წყლით ANSI/AWWA C651 სტანდარტით | 1 km. | 0.03
5 | მიწისქვეშა სასიგნალო ლენტიs (Kip 391-80ან ანალოგი) mowyoba | grZ.m | 7100
6 | wyalsadenis anakrebi rkinabetonis EN 1917 სტანდარტის Wis SeZena da mowyoba naxazis mixedviT D-1,5 m. H-2.3 m. 1c. Tujis "mZime" xufiT, gadaxurvis filiT, | 10 m3 | 0.201
7 | anakrebi rkinabetonis EN 1917 სტანდარტის Wis SeZena da mowyoba naxazis mixedviT D-1,0 m. H-2.3 m. 5c. Tujis xufiT, gadaxurvis filiT, Ziris filiT, Casasvleli gamirebiT. | 10 m3 | 0.613
8 | Wis kedlebis damuSaveba qimiuri hidrosaizolacio plastifikatoriT | 100 m2 | 0.599
9 | Cobalebis mowyoba d-80 mm milisTvis 12c | t | 0.041
10 | Cobalebis mowyoba d-50 mm milisTvis 3c | t | 0.008
11 | uJangavSpindeliani solisebri urdulis EN 736 სტანდარტის d-50 pn16 mowyoba, tani GGG50 , Rero AISi 304 uJangavi liToni. Camketi detali EPDM, epoqsiduri dafarvit 300 mikroni. WRAS serTifikatiT an msgavsi. Yvela saWiro fitingebis gaTvaliswinebiT. | cali | 1
12 | uJangavSpindeliani solisebri urdulis EN 736 სტანდარტის d-80 pn25 mowyoba, tani GGG50 , Rero AISi 304 uJangavi liToni. Camketi detali EPDM, epoqsiduri dafarvit 300 mikroni. WRAS serTifikatiT an msgavsi. Yvela saWiro fitingebis gaTvaliswinebiT. | kompl | 2
13 | uJangavSpindeliani solisebri urdulis EN 736 სტანდარტის d-50 pn25 mowyoba, tani GGG50 , Rero AISi 304 uJangavi liToni. Camketi detali EPDM, epoqsiduri dafarvit 300 mikroni. WRAS serTifikatiT an msgavsi. Yvela saWiro fitingebis gaTvaliswinebiT. | cali | 4
14 | uJangavSpindeliani solisebri urdulis EN 736 სტანდარტის d-50 pn40 mowyoba, tani GGG50 , Rero AISi 304 uJangavi liToni. Camketi detali EPDM, epoqsiduri dafarvit 300 mikroni. WRAS serTifikatiT an msgavsi. Yvela saWiro fitingebis gaTvaliswinebiT. | kompl | 1
15 | sademontaJo quros EN 1092-2 სტანდარტის d-80mm pn25 montaJi, tani GGG50 , Rero AISi 304 uJangavi liToni. Camketi detali EPDM, epoqsiduri dafarvit 300 mikroni. WRAS serTifikatiT an msgavsi. Yvela saWiro fitingebis gaTvaliswinebiT. | kompl | 2
16 | foladis miltuCis EN 10220 სტანდარტის d-50 mm pn16 mowyoba | cali | 1
17 | foladis miltuCis EN 10220 სტანდარტის d-80 mm mowyoba pn25 | cali | 4
18 | foladis miltuCis EN 10220 სტანდარტის d-50 mm pn25 mowyoba | cali | 6
19 | foladis miltuCis EN 10220 სტანდარტის d-50 mm pn40 mowyoba | cali | 2
20 | foladis samkapis EN 10220 სტანდარტის d-80 montaJi 1c. Ppn25 | t | 0.005
21 | vantuzi სამმაგი moqmedebis EN1092-3 სტანდარტის d-50 mowyoba pn16, tani GGG50 , Rero AISi 304 uJangavi liToni. Camketi detali EPDM, epoqsiduri dafarvit 300 mikroni. WRAS serTifikatiT an msgavsi. Yvela saWiro fitingebis gaTvaliswinebiT. | kompl | 1
22 | vantuzi სამმაგი moqmedebis EN1092-3 სტანდარტის d-50 mowyoba pn25, tani GGG50 , Rero AISi 304 uJangavi liToni. Camketi detali EPDM, epoqsiduri dafarvit 300 mikroni. WRAS serTifikatiT an msgavsi. Yvela saWiro fitingebis gaTvaliswinebiT. | kompl | 1
23 | foladis wamgvari 300 EN 10220 სტანდარტის d-80 mm mowyoba 24c. Ppn25 | t | 0.121
24 | foladis wamgvari 450 EN 10220 სტანდარტის d-80 mm mowyoba 25c. Ppn25 | t | 0.126
25 | foladis wamgvari 600 EN 10220 სტანდარტის d-80 mm mowyoba 20c. Ppn25 | t | 0.101
26 | foladis wamgvari 900 EN 10220 სტანდარტის d-80 mm mowyoba 18c. Ppn25 | t | 0.113
27 | foladis muxli 450 EN 10220 სტანდარტის d-50 mm mowyoba 2c. Ppn25 | t | 0.006
28 | foladis muxli 450 EN 10220 სტანდარტის d-50 mm mowyoba 1c. Ppn40 | t | 0.004
29 | foladis elementebis antikoroziuli SeRebva 2 fenad | 100 m2 | 0.03
xarjis da wnevis regulatoris kameris mowyoba DN-80 milze 2 cali (kameris Sida zoma 3X1.6m)
31 | uJangavSpindeliani solisebri urdulis EN 736 სტანდარტის d-80 pn16 mowyoba, tani GGG50 , Rero AISi 304 uJangavi liToni. Camketi detali EPDM, epoqsiduri dafarvit 300 mikroni. WRAS serTifikatiT an msgavsi. Yvela saWiro fitingebis gaTvaliswinebiT. | kompl | 4
32 | uJangavSpindeliani solisebri urdulis EN 736 სტანდარტის d-50 pn16 mowyoba, tani GGG50 , Rero AISi 304 uJangavi liToni. Camketi detali EPDM, epoqsiduri dafarvit 300 mikroni. WRAS serTifikatiT an msgavsi. Yvela saWiro fitingebis gaTvaliswinebiT. | cali | 4
33 | filtris EN 9001 სტანდარტის d-80 pn16 mowyoba | kompl | 2
34 | xarjis da wnevis regulatoris EN 12516-1 სტანდარტის d-80 pn16 mowyoba, tani GGG50 , Rero AISi 304 uJangavi liToni. Camketi detali EPDM, epoqsiduri dafarvit 300 mikroni. WRAS serTifikatiT an msgavsi. Yvela saWiro fitingebis gaTvaliswinebiT. | kompl | 1
35 | vantuzi სამმაგი moqmedebis EN1092-3 სტანდარტის d-50 mowyoba pn16, tani GGG50 , Rero AISi 304 uJangavi liToni. Camketi detali EPDM, epoqsiduri dafarvit 300 mikroni. WRAS serTifikatiT an msgavsi. Yvela saWiro fitingebis gaTvaliswinebiT. | kompl | 2
36 | foladis miltuCis EN 10220 სტანდარტის d-80 mm pn16 mowyoba | cali | 4
37 | manometris mowyoba miltuCa mierTebiT ТУ 4212 standartis d-80 pn16 | kompl | 4
38 | foladis samkapis EN 10220 სტანდარტის d-80X50 montaJi 4c. Sida da gare qarxnuli izolaciiT, miltuCebiTPpn16 | t | 0.053
39 | damcavi sarqvelis mowyoba ISO 2441 სტანდარტის | kompl | 2
40 | betonis mosamzadebeli fenis mowyoba C8/10 | 100 m3 | 0.0148
41 | rkinabetonis monoliTuri Wis mowyoba, xufiT 600X600mm naxazis mixedviT C25/30 W8 yvela saWiro damxmare masalis gaTvaliswinebiT | 10 m3 | 1.6
| armatura A400 მობილიზაცია და მონტაჟი | t | 2.0152
42 | Wis kedlebis damuSaveba qimiuri hidrosaizolacio plastifikatoriT | 100 m2 | 0.7
xarjis da wnevis regulatoris kameris mowyoba DN-80 milze 1 cali (kameris Sida zoma 3X1.6m)
43 | uJangavSpindeliani solisebri urdulis EN 736 სტანდარტის d-80 pn40 mowyoba, tani GGG50 , Rero AISi 304 uJangavi liToni. Camketi detali EPDM, epoqsiduri dafarvit 300 mikroni. WRAS serTifikatiT an msgavsi. Yvela saWiro fitingebis gaTvaliswinebiT. | kompl | 2
44 | uJangavSpindeliani solisebri urdulis EN 736 სტანდარტის d-50 pn40 mowyoba, tani GGG50 , Rero AISi 304 uJangavi liToni. Camketi detali EPDM, epoqsiduri dafarvit 300 mikroni. WRAS serTifikatiT an msgavsi. Yvela saWiro fitingebis gaTvaliswinebiT. | kompl | 2
45 | filtris EN 9001 სტანდარტის d-80 pn40 mowyoba | kompl | 1
46 | xarjis da wnevis regulatoris EN 12516-1 სტანდარტის d-80 pn40 mowyoba, tani GGG50 , Rero AISi 304 uJangavi liToni. Camketi detali EPDM, epoqsiduri dafarvit 300 mikroni. WRAS serTifikatiT an msgavsi. Yvela saWiro fitingebis gaTvaliswinebiT. | kompl | 1
47 | vantuzi სამმაგი moqmedebis EN1092-3 სტანდარტის d-50 mowyoba pn40 tani GGG50 , Rero AISi 304 uJangavi liToni. Camketi detali EPDM, epoqsiduri dafarvit 300 mikroni. WRAS serTifikatiT an msgavsi. Yvela saWiro fitingebis gaTvaliswinebiT. | kompl | 1
48 | foladis miltuCis EN 10220 სტანდარტის d-80 mm mowyoba pn40 | cali | 2
49 | manometris mowyoba miltuCa mierTebiT ТУ 4212 standartis d-80 pn40 | kompl | 2
50 | foladis samkapis EN 10220 სტანდარტის d-80X50 montaJi 2c. Sida da gare qarxnuli izolaciiT, miltuCebiTPpn40 | t | 0.031
51 | damcavi sarqvelis mowyoba ISO 2441 სტანდარტის | kompl | 1
52 | betonis mosamzadebeli fenis mowyoba C8/10 | 100 m3 | 0.0074
53 | rkinabetonis monoliTuri Wis mowyoba, xufiT 600X600mm naxazis mixedviT C25/30 W8 yvela saWiro damxmare masalis gaTvaliswinebiT | 10 m3 | 0.8
| armatura A400 მობილიზაცია და მონტაჟი | t | 1.0076
54 | Wis kedlebis damuSaveba qimiuri hidrosaizolacio plastifikatoriT | 100 m2 | 0.35
WP-8
1 | d-89X4.5 foladis milis mowyoba DIN EN 10220 ფოლადი ST37-2 gare ანტიკოროზიული იზოლაციით. ბიტუმის მასტიკით 2 ფენად(SeduRebis standarti DIN EN ISO 1092-1). hidravlikuri gamocdiT | 1 km. | 5.925
2 | d-89 milsadenis garecxva ქლორიანი წყლით ANSI/AWWA C651 სტანდარტით | 1 km. | 5.925
3 | d-59X4 foladis milis mowyoba DIN EN 10220 ფოლადი ST37-2 gare ანტიკოროზიული იზოლაციით. ბიტუმის მასტიკით 2 ფენად(SeduRebis standarti DIN EN ISO 1092-1). hidravlikuri gamocdiT | 1 km. | 0.03
4 | d-59 milsadenis garecxva ქლორიანი წყლით ANSI/AWWA C651 სტანდარტით | 1 km. | 0.03
5 | მიწისქვეშა სასიგნალო ლენტიs Kip 391-80(ან ანალოგი) mowyoba | grZ.m | 5955
6 | wyalsadenis anakrebi rkinabetonis EN 1917 სტანდარტის Wis SeZena da mowyoba naxazis mixedviT D-1,5 m. H-2.3 m. 1c. Tujis "mZime" xufiT, gadaxurvis filiT, | 10 m3 | 0.201
7 | anakrebi rkinabetonis EN 1917 სტანდარტის Wis SeZena da mowyoba naxazis mixedviT D-1,0 m. H-2.3 m. 7c. Tujis xufiT, gadaxurvis filiT, Ziris filiT, Casasvleli gamirebiT. | 10 m3 | 0.858
8 | Wis kedlebis damuSaveba qimiuri hidrosaizolacio plastifikatoriT | 100 m2 | 0.787
9 | Cobalebis mowyoba d-80 mm milisTvis 16c | t | 0.055
10 | Cobalebis mowyoba d-50 mm milisTvis 5c | t | 0.013
11 | uJangavSpindeliani solisebri urdulis EN 736 სტანდარტის d-50 pn16 mowyoba, tani GGG50 , Rero AISi 304 uJangavi liToni. Camketi detali EPDM, epoqsiduri dafarvit 300 mikroni. WRAS serTifikatiT an msgavsi. Yvela saWiro fitingebis gaTvaliswinebiT. | cali | 2
12 | uJangavSpindeliani solisebri urdulis EN 736 სტანდარტის d-80 pn25 mowyoba, tani GGG50 , Rero AISi 304 uJangavi liToni. Camketi detali EPDM, epoqsiduri dafarvit 300 mikroni. WRAS serTifikatiT an msgavsi. Yvela saWiro fitingebis gaTvaliswinebiT. | kompl | 1
13 | uJangavSpindeliani solisebri urdulis EN 736 სტანდარტის d-50 pn25 mowyoba, tani GGG50 , Rero AISi 304 uJangavi liToni. Camketi detali EPDM, epoqsiduri dafarvit 300 mikroni. WRAS serTifikatiT an msgavsi. Yvela saWiro fitingebis gaTvaliswinebiT. | cali | 6
14 | sademontaJo quros EN 1092-2 სტანდარტის d-80mm pn25 montaJi | kompl | 1
15 | foladis miltuCis EN 10220 სტანდარტის d-50 mm pn16 mowyoba | cali | 3
16 | foladis miltuCis EN 10220 სტანდარტის d-80 mm mowyoba pn25 | cali | 2
17 | foladis miltuCis EN 10220 სტანდარტის d-50 mm pn25 mowyoba | cali | 8
18 | foladis samkapis EN 10220 სტანდარტის d-80 montaJi 1c. Ppn25 | t | 0.005
19 | vantuzi სამმაგი moqmedebis EN1092-3 სტანდარტის d-50 mowyoba pn16, tani GGG50 , Rero AISi 304 uJangavi liToni. Camketi detali EPDM, epoqsiduri dafarvit 300 mikroni. WRAS serTifikatiT an msgavsi. Yvela saWiro fitingebis gaTvaliswinebiT. | kompl | 1
20 | vantuzi სამმაგი moqmedebis EN1092-3 სტანდარტის d-50 mowyoba pn25, tani GGG50 , Rero AISi 304 uJangavi liToni. Camketi detali EPDM, epoqsiduri dafarvit 300 mikroni. WRAS serTifikatiT an msgavsi. Yvela saWiro fitingebis gaTvaliswinebiT. | kompl | 4
21 | foladis wamgvari 300 EN 10220 სტანდარტის d-80 mm mowyoba 16c. Ppn25 | t | 0.08
22 | foladis wamgvari 450 EN 10220 სტანდარტის d-80 mm mowyoba 21c. Ppn25 | t | 0.106
23 | foladis wamgvari 600 EN 10220 სტანდარტის d-80 mm mowyoba 14c. Ppn25 | t | 0.07
24 | foladis wamgvari 900 EN 10220 სტანდარტის d-80 mm mowyoba 15c. Ppn25 | t | 0.094
25 | foladis muxli 450 EN 10220 სტანდარტის d-50 mm mowyoba 1c. Ppn25 | t | 0.003
26 | foladis muxli 450 EN 10220 სტანდარტის d-50 mm mowyoba 2c. Ppn40 | t | 0.007
27 | foladis elementebis antikoroziuli SeRebva 2 fenad | 100 m2 | 0.04
xarjis da wnevis regulatoris kameris mowyoba DN-80 milze 1 cali (kameris Sida zoma 3X1.6m)
29 | uJangavSpindeliani solisebri urdulis EN 736 სტანდარტის d-80 pn16 mowyoba, tani GGG50 , Rero AISi 304 uJangavi liToni. Camketi detali EPDM, epoqsiduri dafarvit 300 mikroni. WRAS serTifikatiT an msgavsi. Yvela saWiro fitingebis gaTvaliswinebiT. | kompl | 2
30 | uJangavSpindeliani solisebri urdulis EN 736 სტანდარტის d-50 pn16 mowyoba, tani GGG50 , Rero AISi 304 uJangavi liToni. Camketi detali EPDM, epoqsiduri dafarvit 300 mikroni. WRAS serTifikatiT an msgavsi. Yvela saWiro fitingebis gaTvaliswinebiT. | cali | 2
31 | filtris EN 9001 სტანდარტის d-80 pn16 mowyoba | kompl | 1
32 | xarjis da wnevis regulatoris EN 12516-1 სტანდარტის d-80 pn16 mowyoba, tani GGG50 , Rero AISi 304 uJangavi liToni. Camketi detali EPDM, epoqsiduri dafarvit 300 mikroni. WRAS serTifikatiT an msgavsi. Yvela saWiro fitingebis gaTvaliswinebiT. | kompl | 1
33 | vantuzi სამმაგი moqmedebis EN1092-3 სტანდარტის d-50 mowyoba pn16, tani GGG50 , Rero AISi 304 uJangavi liToni. Camketi detali EPDM, epoqsiduri dafarvit 300 mikroni. WRAS serTifikatiT an msgavsi. Yvela saWiro fitingebis gaTvaliswinebiT. | kompl | 1
34 | foladis miltuCis EN 10220 სტანდარტის d-80 mm pn16 mowyoba | cali | 2
35 | manometris mowyoba miltuCa mierTebiT ТУ 4212 სტანდარტის d-80 pn16 | kompl | 2
36 | foladis samkapis EN 10220 სტანდარტის d-80X50 montaJi 2c. Sida da gare qarxnuli izolaciiT, miltuCebiTPpn16 | t | 0.026
37 | damcavi sarqvelis mowyoba ISO 2441 სტანდარტის | kompl | 1
38 | betonis mosamzadebeli fenis mowyoba C8/10 | 100 m3 | 0.0074
39 | rkinabetonis monoliTuri Wis mowyoba, xufiT 600X600mm naxazis mixedviT C25/30 W8 yvela saWiro damxmare masalis gaTvaliswinebiT | 10 m3 | 0.8
| armatura A400 მობილიზაცია და მონტაჟი | t | 1.0076
40 | Wis kedlebis damuSaveba qimiuri hidrosaizolacio plastifikatoriT | 100 m2 | 0.35
xarjis da wnevis regulatoris kameris mowyoba DN-80 milze 1 cali (kameris Sida zoma 3X1.6m)
41 | uJangavSpindeliani solisebri urdulis EN 736 სტანდარტის d-80 pn25 mowyoba, tani GGG50 , Rero AISi 304 uJangavi liToni. Camketi detali EPDM, epoqsiduri dafarvit 300 mikroni. WRAS serTifikatiT an msgavsi. Yvela saWiro fitingebis gaTvaliswinebiT. | kompl | 2
42 | uJangavSpindeliani solisebri urdulis EN 736 სტანდარტის d-50 pn25 mowyoba, tani GGG50 , Rero AISi 304 uJangavi liToni. Camketi detali EPDM, epoqsiduri dafarvit 300 mikroni. WRAS serTifikatiT an msgavsi. Yvela saWiro fitingebis gaTvaliswinebiT. | cali | 2
43 | filtris EN 9001 სტანდარტის d-80 pn25 mowyoba | kompl | 1
44 | xarjis da wnevis regulatoris EN 12516-1 სტანდარტის d-80 pn25 mowyoba, tani GGG50 , Rero AISi 304 uJangavi liToni. Camketi detali EPDM, epoqsiduri dafarvit 300 mikroni. WRAS serTifikatiT an msgavsi. Yvela saWiro fitingebis gaTvaliswinebiT. | kompl | 1
45 | vantuzi სამმაგი moqmedebis EN1092-3 სტანდარტის d-50 mowyoba pn25, tani GGG50 , Rero AISi 304 uJangavi liToni. Camketi detali EPDM, epoqsiduri dafarvit 300 mikroni. WRAS serTifikatiT an msgavsi. Yvela saWiro fitingebis gaTvaliswinebiT. | kompl | 1
46 | foladis miltuCis EN 10220 სტანდარტის d-50 mm pn25 mowyoba | cali | 2
47 | manometris mowyoba miltuCa mierTebiT ТУ 4212 სტანდარტის d-80 pn25 | kompl | 2
48 | foladis samkapis EN 10220 სტანდარტის d-80X50 montaJi 2c. Sida da gare qarxnuli izolaciiT, miltuCebiTPpn25 | t | 0.026
49 | damcavi sarqvelis mowyoba ISO 2441 სტანდარტის | kompl | 1
50 | betonis mosamzadebeli fenis mowyoba C8/10 | 100 m3 | 0.0074
51 | rkinabetonis monoliTuri Wis mowyoba, xufiT 600X600mm naxazis mixedviT C25/30 W8 yvela saWiro damxmare masalis gaTvaliswinebiT | 10 m3 | 0.8
| armatura A400 მობილიზაცია და მონტაჟი | t | 1.0076
52 | Wis kedlebis damuSaveba qimiuri hidrosaizolacio plastifikatoriT | 100 m2 | 0.35
WP-9
1 | d-89X4.5 foladis milis mowyoba DIN EN 10220 ფოლადი ST37-2 gare ანტიკოროზიული იზოლაციით. ბიტუმის მასტიკით 2 ფენად(SeduRebis standarti DIN EN ISO 1092-1). hidravlikuri gamocdiT | 1 km. | 2.523
2 | d-89 milsadenis garecxva ქლორიანი წყლით ANSI/AWWA C651 სტანდარტით | 1 km. | 2.523
3 | d-59X4 foladis milis mowyoba DIN EN 10220 ფოლადი ST37-2 gare ანტიკოროზიული იზოლაციით. ბიტუმის მასტიკით 2 ფენად(SeduRebis standarti DIN EN ISO 1092-1). hidravlikuri gamocdiT | 1 km. | 0.01
4 | d-59 milsadenis garecxva ქლორიანი წყლით ANSI/AWWA C651 სტანდარტით | 1 km. | 0.01
5 | მიწისქვეშა სასიგნალო ლენტიs Kip 391-80(ან ანალოგი) mowyoba | grZ.m | 2533
6 | anakrebi rkinabetonis EN 1917 სტანდარტის Wis SeZena da mowyoba naxazis mixedviT D-1,0 m. H-2.3 m. 2c. Tujis xufiT, gadaxurvis filiT, Ziris filiT, Casasvleli gamirebiT. | 10 m3 | 0.245
7 | Wis kedlebis damuSaveba qimiuri hidrosaizolacio plastifikatoriT | 100 m2 | 0.188
8 | Cobalebis mowyoba d-80 mm milisTvis 4c | t | 0.014
9 | Cobalebis mowyoba d-50 mm milisTvis 1c | t | 0.003
10 | uJangavSpindeliani solisebri urdulis EN 736 სტანდარტის d-80 pn40 mowyoba, tani GGG50 , Rero AISi 304 uJangavi liToni. Camketi detali EPDM, epoqsiduri dafarvit 300 mikroni. WRAS serTifikatiT an msgavsi. Yvela saWiro fitingebis gaTvaliswinebiT. | kompl | 2
11 | foladis miltuCis EN 10220 სტანდარტის d-50 mm pn40 mowyoba | cali | 3
12 | foladis samkapis d-80 montaJi 1c. Ppn40 | t | 0.01
13 | vantuzi სამმაგი moqmedebis EN1092-3 სტანდარტის d-50 mowyoba pn40, tani GGG50 , Rero AISi 304 uJangavi liToni. Camketi detali EPDM, epoqsiduri dafarvit 300 mikroni. WRAS serTifikatiT an msgavsi. Yvela saWiro fitingebis gaTvaliswinebiT. | kompl | 2
14 | foladis wamgvari 300 EN 10220 სტანდარტის d-80 mm mowyoba 8c. Ppn64 | t | 0.054
15 | foladis wamgvari 450 EN 10220 სტანდარტის d-80 mm mowyoba 2c. Ppn64 | t | 0.013
16 | foladis wamgvari 900 EN 10220 სტანდარტის d-80 mm mowyoba 3c. Ppn64 | t | 0.025
17 | foladis muxli 450 EN 10220 სტანდარტის d-50 mm mowyoba 1c. Ppn64 | t | 0.004
18 | foladis elementebis antikoroziuli SeRebva 2 fenad | 100 m2 | 0.01
xarjis da wnevis regulatoris kameris mowyoba DN-80 milze 2 cali (kameris Sida zoma 3X1.6m)
20 | uJangavSpindeliani solisebri urdulis EN 736 სტანდარტის d-80 pn16 mowyoba, tani GGG50 , Rero AISi 304 uJangavi liToni. Camketi detali EPDM, epoqsiduri dafarvit 300 mikroni. WRAS serTifikatiT an msgavsi. Yvela saWiro fitingebis gaTvaliswinebiT. | kompl | 4
21 | uJangavSpindeliani solisebri urdulis EN 736 სტანდარტის d-50 pn16 mowyoba, tani GGG50 , Rero AISi 304 uJangavi liToni. Camketi detali EPDM, epoqsiduri dafarvit 300 mikroni. WRAS serTifikatiT an msgavsi. Yvela saWiro fitingebis gaTvaliswinebiT. | cali | 4
22 | filtris EN 9001 სტანდარტის d-80 pn16 mowyoba | kompl | 2
23 | xarjis da wnevis regulatoris EN 12516-1 სტანდარტის d-80 pn16 mowyoba, tani GGG50 , Rero AISi 304 uJangavi liToni. Camketi detali EPDM, epoqsiduri dafarvit 300 mikroni. WRAS serTifikatiT an msgavsi. Yvela saWiro fitingebis gaTvaliswinebiT. | kompl | 1
24 | vantuzi სამმაგი moqmedebis EN1092-3 სტანდარტის d-50 mowyoba pn16, tani GGG50 , Rero AISi 304 uJangavi liToni. Camketi detali EPDM, epoqsiduri dafarvit 300 mikroni. WRAS serTifikatiT an msgavsi. Yvela saWiro fitingebis gaTvaliswinebiT. | kompl | 2
25 | foladis miltuCis EN 10220 სტანდარტის d-80 mm pn16 mowyoba | cali | 4
26 | manometris mowyoba miltuCa mierTebiT ТУ 4212 სტანდარტის d-80 pn16 | kompl | 4
27 | foladis samkapis EN 10220 სტანდარტის d-80X50 montaJi 4c. Sida da gare qarxnuli izolaciiT, miltuCebiTPpn16 | t | 0.053
28 | damcavi sarqvelis mowyoba ISO 2441 სტანდარტის | kompl | 2
29 | betonis mosamzadebeli fenis mowyoba C8/10 | 100 m3 | 0.0148
30 | rkinabetonis monoliTuri Wis mowyoba, xufiT 600X600mm naxazis mixedviT C25/30 W8 yvela saWiro damxmare masalis gaTvaliswinebiT | 10 m3 | 1.6
| armatura A400 მობილიზაცია და მონტაჟი | t | 2.0152
31 | Wis kedlebis damuSaveba qimiuri hidrosaizolacio plastifikatoriT | 100 m2 | 0.7
WP-10
1 | d-89X4.5 foladis milis mowyoba DIN EN 10220 ფოლადი ST37-2 gare ანტიკოროზიული იზოლაციით. ბიტუმის მასტიკით 2 ფენად(SeduRebis standarti DIN EN ISO 1092-1). hidravlikuri gamocdiT | 1 km. | 3.032
2 | d-89 milsadenis garecxva ქლორიანი წყლით ANSI/AWWA C651 სტანდარტით | 1 km. | 3.032
3 | d-59X4 foladis milis mowyoba DIN EN 10220 ფოლადი ST37-2 gare ანტიკოროზიული იზოლაციით. ბიტუმის მასტიკით 2 ფენად(SeduRebis standarti DIN EN ISO 1092-1). hidravlikuri gamocdiT | 1 km. | 0.02
4 | d-59 milsadenis garecxva ქლორიანი წყლით ANSI/AWWA C651 სტანდარტით | 1 km. | 0.02
5 | მიწისქვეშა სასიგნალო ლენტიs (Kip 391-80ან ანალოგი) mowyoba | grZ.m | 3052
6 | anakrebi rkinabetonis EN 1917 სტანდარტის Wis SeZena da mowyoba naxazis mixedviT D-1,0 m. H-2.3 m. 3c. Tujis xufiT, gadaxurvis filiT, Ziris filiT, Casasvleli gamirebiT. | 10 m3 | 0.368
7 | Wis kedlebis damuSaveba qimiuri hidrosaizolacio plastifikatoriT | 100 m2 | 0.282
8 | Cobalebis mowyoba d-80 mm milisTvis 6c | t | 0.021
9 | Cobalebis mowyoba d-50 mm milisTvis 1c | t | 0.003
10 | uJangavSpindeliani solisebri urdulis EN 736 სტანდარტის d-50 pn40 mowyoba, tani GGG50 , Rero AISi 304 uJangavi liToni. Camketi detali EPDM, epoqsiduri dafarvit 300 mikroni. WRAS serTifikatiT an msgavsi. Yvela saWiro fitingebis gaTvaliswinebiT. | kompl | 3
11 | foladis miltuCis EN 10220 სტანდარტის d-50 mm pn40 mowyoba | cali | 5
12 | vantuzi სამმაგი moqmedebis EN1092-3 სტანდარტის d-50 mowyoba pn40, tani GGG50 , Rero AISi 304 uJangavi liToni. Camketi detali EPDM, epoqsiduri dafarvit 300 mikroni. WRAS serTifikatiT an msgavsi. Yvela saWiro fitingebis gaTvaliswinebiT. | kompl | 2
13 | foladis EN 10220 სტანდარტის garcmis milis montaJi Txrilis gareSe meTodiT(kroti) d-219X6saerTo sigrZiT L-20 m. rezinis sacobebiT. PE gambrjenebiT yovel 2 metrSi. naxazis mixedviT 2 adgili | 100 grZ.m | 0.2
14 | foladis wamgvari 300 EN 10220 სტანდარტის d-80 mm mowyoba 18c. Ppn64 | t | 0.121
15 | foladis wamgvari 450 EN 10220 სტანდარტის d-80 mm mowyoba 15c. Ppn64 | t | 0.101
16 | foladis wamgvari 600 EN 10220 სტანდარტის d-80 mm mowyoba 10c. Ppn64 | t | 0.084
17 | foladis wamgvari 900 EN 10220 სტანდარტის d-80 mm mowyoba 10c. Ppn64 | t | 0.084
18 | foladis muxli 450 EN 10220 სტანდარტის d-50 mm mowyoba 2c. Ppn64 | t | 0.008
19 | foladis elementebis antikoroziuli SeRebva 2 fenad | 100 m2 | 0.15
xarjis da wnevis regulatoris kameris mowyoba DN-80 milze 1 cali (kameris Sida zoma 3X1.6m)
21 | uJangavSpindeliani solisebri urdulis EN 736 სტანდარტის d-80 pn40 mowyoba, tani GGG50 , Rero AISi 304 uJangavi liToni. Camketi detali EPDM, epoqsiduri dafarvit 300 mikroni. WRAS serTifikatiT an msgavsi. Yvela saWiro fitingebis gaTvaliswinebiT. | kompl | 2
22 | uJangavSpindeliani solisebri urdulis EN 736 სტანდარტის d-50 pn40 mowyoba, tani GGG50 , Rero AISi 304 uJangavi liToni. Camketi detali EPDM, epoqsiduri dafarvit 300 mikroni. WRAS serTifikatiT an msgavsi. Yvela saWiro fitingebis gaTvaliswinebiT. | kompl | 2
23 | filtris EN 9001 სტანდარტის d-80 pn64 mowyoba | kompl | 1
24 | xarjis da wnevis regulatoris EN 12516-1 სტანდარტის d-80 pn25 mowyoba, tani GGG50 , Rero AISi 304 uJangavi liToni. Camketi detali EPDM, epoqsiduri dafarvit 300 mikroni. WRAS serTifikatiT an msgavsi. Yvela saWiro fitingebis gaTvaliswinebiT. | kompl | 1
25 | vantuzi სამმაგი moqmedebis EN1092-3 სტანდარტის d-50 mowyoba pn40 | kompl | 1
26 | foladis miltuCis EN 10220 სტანდარტის d-80 mm mowyoba pn40 | cali | 2
27 | manometris mowyoba miltuCa mierTebiT ТУ 4212 სტანდარტის d-80 pn40 | kompl | 2
28 | foladis samkapis EN 10220 სტანდარტის d-80X50 montaJi 2c. Sida da gare qarxnuli izolaciiT, miltuCebiTPpn40 | t | 0.035
29 | damcavi sarqvelis mowyoba ISO 2441 სტანდარტის | kompl | 1
30 | betonis mosamzadebeli fenis mowyoba C8/10 | 100 m3 | 0.0074
31 | rkinabetonis monoliTuri Wis mowyoba, xufiT 600X600mm naxazis mixedviT C25/30 W8 yvela saWiro damxmare masalis gaTvaliswinebiT | 10 m3 | 0.8
| armatura A400 მობილიზაცია და მონტაჟი | t | 1.0076
32 | Wis kedlebis damuSaveba qimiuri hidrosaizolacio plastifikatoriT | 100 m2 | 0.35
mdinareze gadasvla 3 adgili (sof pantianTan, iaRuflosTan da maSaverasTan)
1 | rkina-betonis baliSis mowyoba C20/25 | 100 m3 | 0.102
| armatura A240 მობილიზაცია და მონტაჟი | t | 0.102
| armatura A400 მობილიზაცია და მონტაჟი | t | 0.3045
2 | liTonis konstruqciis mowyoba naxazis mixedviT | t | 3.237
mdinareze gadasvla (sof pantianTan)
1 | rkina-betonis baliSis mowyoba C20/25 | 100 m3 | 0.196
| armatura A240 მობილიზაცია და მონტაჟი | t | 0.187
| armatura A400 მობილიზაცია და მონტაჟი | t | 0.54315
2 | liTonis konstruqciis mowyoba naxazis mixedviT | t | 4.775
foladis milebis Tboizolacia
1 | milebis Tboizolacia aqafebuli polieTileni d-20 aluminis folgiT, mavTulis gadaxveviT | m2 | 160.5
2 | vantuzi სამმაგი moqmedebis EN1092-3 სტანდარტის d-80 mowyoba pn16 | kompl | 1
2 | vantuzi სამმაგი moqmedebis EN1092-3 სტანდარტის d-80 mowyoba pn25 | kompl | 1
2 | vantuzi სამმაგი moqmedebis EN1092-3 სტანდარტის d-32 mowyoba pn40 | kompl | 1
2 | vantuzi სამმაგი moqmedebis EN1092-3 სტანდარტის d-32 mowyoba pn25 | kompl | 1
7 | uJangav Spindeliani solisebri urulis EN 736 სტანდარტის d-80 pn16 mowyoba | kompl | 1
20 | uJangav Spindeliani solisebri urulis EN 736 სტანდარტის d-80 pn25 mowyoba | kompl | 1
25 | uJangav Spindeliani solisebri urulis EN 736 სტანდარტის d-32 pn40 mowyoba | kompl | 2
21 | uJangav Spindeliani solisebri urulis EN 736 სტანდარტის d-32 pn25 mowyoba | cali | 1
10 | foladis miltuCis EN 10220 სტანდარტის d-80 mm pn16 mowyoba | cali | 1
27 | foladis miltuCis EN 10220 სტანდარტის d-80 mm mowyoba pn25 | cali | 1
43 | foladis miltuCis EN 10220 სტანდარტის d-32 mm pn40 mowyoba | cali | 7
28 | foladis miltuCis EN 10220 სტანდარტის d-32 mm pn25 mowyoba | cali | 2
55 | foladis milyelis EN 10220 სტანდარტის d-80 mm mowyoba 1c. pn16 L-300mm | t | 0.004
55 | foladis milyelis EN 10220 სტანდარტის d-80 mm mowyoba 1c. pn25 L-300mm | t | 0.004
55 | foladis milyelis EN 10220 სტანდარტის d-32 mm mowyoba 1c. Pn40 L-300mm | t | 0.002
55 | foladis milyelis EN 10220 სტანდარტის d-32 mm mowyoba 1c. pn25 L-300mm | t | 0.001
jami