## krebsiti
krebsiTi xarjTaRricxva
q. TbilisSi,d. aRmaSeneblis gamziris #150 (s/k: 01.13.08.001.014) garemos erovnuli saagentos kuTvnilebaSi arsebuli VII sarTulisa da sardafis sarTulis reabilitacia
Sedgenilia 2021 wlis IV kvartlis doneze
## | saxarjTaRricxvo gaangariSebis # | samuSaoebisa da danaxarjebis dasaxeleba | saxarjTaRricxvo Rirebuleba (lari)
1 | 2 | 3 | 4
1 | lk #1 | saerTo samSeneblo samuSaoebi | 0
| lk #1-1 | VII sarTuli | 0
| lk #1-2 | sardafis sarTuli | 0
2 | lk #2 | Senobis el montaJis samuSaoebi | 0
| lk #2-1 | VII sarTuli | 0
| lk #2-2 | sardafis sarTuli | 0
3 | lk #3 | susti denebi -- Senobis saxanZro usafrTxoebis qselis, videomonitoringisa da iternetis qselis montaJi | 0
| lk #3-1 | VII sarTuli | 0
| lk #3-2 | sardafis sarTuli | 0
4 | lk #4 | Senobis Sida wyalsadenisa da kanalizaciis qselis montaJis samuSaoebi | 0
| lk #4-1 | VII sarTuli | 0
| lk #4-2 | sardafis sarTuli | 0
5 | lk #5 | Senobis centraluri gaTboba-gagrileba-ventilaciis sistemis montajis samuSaoebi | 0
| lk #5-1 | VII sarTuli | 0
| lk #5-2 | sardafis sarTuli | 0
|  | jami sardafis samuSaoebze | 0
|  | jami VII sarTulis samuSaoebze | 0
|  | jami | 0
|  | gauTvaliswinebeli xarjebi 5% | 0
|  | sul jami | 0
|  | dRg 18% | 0
|  | sul xarjTaRricxviT | 0
| შენიშვნა: | აუცილებელი პირობაა, სარდაფის სართულის სამუშაოების ღირებულება არ უნდა აღემატებოდეს საერთო ჯამური (სარდაფი და მეშვიდე სართული) ღირებულების 40%-ს;

## #1
lokaluri ხ ა რ ჯ თ ა ღ რ ი ც ხ ვ ა #1
saerTo samSeneblo samuSaoebi
Sedgenilia 2021 wlis IV kvartlis doneze
## | safuZveli | samuSaos dasaxeleba | ganz.erT | normatiuli resursi |  | masala |  | xelfasi |  | manqana-meqanizmebi |  | sul danaxarjebi
|  |  |  | erTeulze | sul | erTeulis | sul | erTeulis | sul | erTeulis | sul
1 | 2 | 3 | 4 | 5 | 6 | 7 | 8 | 9 | 10 | 11 | 12 | 13
#1 |  | saerTo samSeneblo samuSaoebi
#1-1 |  | VII sarTuli
demontaJis samuSaoebi
1 | 46-31-14 misadag | laminirebuli parketis iatakebis demontaJi | kvm |  | 196
|  | Sromis danaxarjebi | kac/sT | 0.12 | 23.52 |  |  |  | 0 |  |  | 0
2 | 46-31-2 | metlaxisa da keramogranitis iatakebis demontaJi | kvm |  | 201
|  | Sromis danaxarjebi | kac/sT | 0.323 | 64.923 |  |  |  | 0 |  |  | 0
|  | sxva manqanebi | lari | 0.0215 | 4.3215 | [5 empty] | 0 | 0
3 | 46-31-12-13 | cementis xsnaris moWimvis demontaJi | kvm |  | 444.57
|  | Sromis danaxarjebi | kac/sT | 0.2664 | 118.4334 |  |  |  | 0 |  |  | 0
|  | sxva manqanebi | lari | 0.047 | 20.8948 | [5 empty] | 0 | 0
4 | 46-27-5 misadag | TabaSirmuyaos Sekiduli Weris demontaJi | kvm |  | 188
|  | Sromis danaxarjebi | kac/sT | 0.77 | 144.76 |  |  |  | 0 |  |  | 0
|  | sxva manqanebi | lari | 0.0421 | 7.9148 | [5 empty] | 0 | 0
|  | sxva masala | lari | 0.0743 | 13.9684 |  | 0 |  |  |  |  | 0
5 | 46-32-1 | dazianebuli fanjris blokebis demontaJi | kvm |  | 24.3675
|  | Sromis danaxarjebi | kac/sT | 1.7 | 41.4247 |  |  |  | 0 |  |  | 0
|  | sxva manqanebi | lari | 0.0984 | 2.3978 | [5 empty] | 0 | 0
6 | 46-32-3 | dazianebuli karebis blokebis demontaJi | kvm |  | 21.78
|  | Sromis danaxarjebi | kac/sT | 0.887 | 19.3189 |  |  |  | 0 |  |  | 0
|  | sxva manqanebi | lari | 0.0984 | 2.1432 | [5 empty] | 0 | 0
7 | p-25-13-5 | kafelis mopirketebis demontaJi | kvm |  | 2.4
|  | Sromis danaxarjebi | kac/sT | 0.56 | 1.344 |  |  |  | 0 |  |  | 0
8 | 46-15-2 | Sida kedlebis cementis xsnariT lesvis demontaJi | kvm |  | 588.1037
|  | Sromis danaxarjebi | kac/sT | 0.186 | 109.3873 |  |  |  | 0 |  |  | 0
|  | sxva manqanebi | lari | 0.0016 | 0.94097 | [5 empty] | 0 | 0
9 | 46-27-5 misadag | kedlebis TabaSirmuyaos moppirkeTebis demontaJi | kvm |  | 588.1037
|  | Sromis danaxarjebi | kac/sT | 0.77 | 452.8399 |  |  |  | 0 |  |  | 0
|  | sxva manqanebi | lari | 0.0421 | 24.7592 | [5 empty] | 0 | 0
|  | sxva masala | lari | 0.0743 | 43.6961 |  | 0 |  |  |  |  | 0
10 | 46-23-5 | arqiteqturuli gegmarebidan gamomdinare aguris wyobis kedlebis demontaJi (gaTvaliswinebulia fanjris Riobebis gafarToebisaTvis saWiro moculobebic) | kbm |  | 30.215
|  | Sromis danaxarjebi | kac/sT | 6.5 | 196.3975 |  |  |  | 0 |  |  | 0
|  | sxva manqanebi | lari | 1.8 | 54.387 | [5 empty] | 0 | 0
13 | sabazro | Sida el gayvanilobis sistemis sruli demontaJi | kvm |  | 400
|  | Sromis danaxarjebi | kvm | 0.5 | 200 |  |  |  | 0 |  |  | 0
14 | sabazro | gaTbobis radiatorebis demontaJi dasawyobeba damkveTis mier miTiTebul adgilze | g/m |  | 10
|  | Sromis danaxarjebi | kac/sT | 1 | 10 |  |  |  | 0 |  |  | 0
15 | sabazro | Sida gaTbobis sistemis sruli demontaJi | kvm |  | 400
|  | Sromis danaxarjebi | kvm | 0.5 | 200 |  |  |  | 0 |  |  | 0
16 | sabazro | kondicionerebis demontaJi demontaJi dasawyobeba damkveTis mier miTiTebul adgilze | g/m |  | 4
|  | Sromis danaxarjebi | kac/sT | 1 | 4 |  |  |  | 0 |  |  | 0
17 | sabazro | avejisa da inventaris SefuTva gadaadgileba (damkveTis mier miTiTebul adgilze) samSeneblo samuSaoebis sawarmoeblad | kompl |  | 1 |  | 0 |  | 0 |  |  | 0
18 | Е20-1-255 | saproeqto teritoriaze arsebuli narCenebisa da demontajis samuSaoebis damTavrebis Semdgomi narCenebis Segroveba, gamotana, avtoTviTmclelze dasatvirTavad | kbm |  | 219.1223
|  | Sromis danaxarjebi | kac/sT | 0.6 | 131.4734 |  |  |  | 0 |  |  | 0
19 | Е1-22 | samSeneblo nagvis datvirTva xeliT avtoTviTmclelze | tn |  | 325.1996
|  | Sromis danaxarjebi | kac/sT | 0.53 | 172.3558 |  |  |  | 0 |  |  | 0
20 |  | narCenebis gatana avtoTviTmcleliT 30 km | tn. |  | 325.1996 | [5 empty] | 0 | 0
Senobis rekonstruqcia keTilmowyobis samuSaoebi
6 | 8-15-1 | Senobis Sida kedlebis mowyoba wvrili samSeneblo blokiT 39*19*20 | kbm |  | 17.672
|  | Sromis danaxarjebi | kac/sT | 3.36 | 59.3779 |  |  |  | 0 |  |  | 0
|  | manqanebi | manq/sT | 0.92 | 16.2582 | [5 empty] | 0 | 0
|  | wvrili samSeneblo bloki 39X19X20 | kbm | 0.92 | 16.2582
|  |  | c | 62.5 | 1016.14 |  | 0 |  |  |  |  | 0
|  | cementis xsnari m-100 | kbm | 0.11 | 1.9439 |  | 0 |  |  |  |  | 0
|  | sxva masalebi | lari | 0.16 | 2.8275 |  | 0 |  |  |  |  | 0
7 | 8-15-1 | Senobis Sida kedlebis mowyoba wvrili samSeneblo blokiT 39*19*15 | kbm |  | 30.828
|  | Sromis danaxarjebi | kac/sT | 3.36 | 103.5821 |  |  |  | 0 |  |  | 0
|  | manqanebi | manq/sT | 0.92 | 28.3618 | [5 empty] | 0 | 0
|  | wvrili samSeneblo bloki 39X19X15 | kbm | 0.92 | 28.3618
|  |  | c | 83.3333 | 2363.48 |  | 0 |  |  |  |  | 0
|  | cementis xsnari m-100 | kbm | 0.11 | 3.3911 |  | 0 |  |  |  |  | 0
|  | sxva masalebi | lari | 0.16 | 4.9325 |  | 0 |  |  |  |  | 0
9 | 9-14-6 | Senobis gare da Sida Riobebis Sevseba aluminis vitraJuli karebisa da fanjris blokebiT (moc eskizis mixedviT) | kvm |  | 14.56
|  | Sromis danaxarjebi | kac/sT | 7.65 | 111.384 |  |  |  | 0 |  |  | 0
| 0470 | amwe saavtomobilo svlaze 10t | manq/sT | 0.0364 | 0.52998 | [5 empty] | 0 | 0
| 0481 | amwe saavtomobilo svlaze 25t | manq/sT | 0.156 | 2.2714 | [5 empty] | 0 | 0
|  | sxva manqanebi | lari | 0.348 | 5.0669 | [5 empty] | 0 | 0
|  | aluminis vitraJuli karebisa da fanjris blokebi, izoprofili (Termo sistema) | kvm |  | 14.56 |  | 0 |  |  |  |  | 0
|  | eleqtrodi | kg | 0.04 | 0.5824 |  | 0 |  |  |  |  | 0
|  | sxva masala | lari | 0.656 | 9.5514 |  | 0 |  |  |  |  | 0
10 | 9-14-5 | Senobis gare da Sida Riobebis Sevseba metaloplastmasis fanjrisa da karebis blokebiT | kvm |  | 69.4625
|  | Sromis danaxarjebi | kac/sT | 2.72 | 188.938 |  |  |  | 0 |  |  | 0
| 0465 | amwe saavtomobilo svlaze 6,3t | manq/sT | 0.024 | 1.6671 | [5 empty] | 0 | 0
| 0625 | jalambari (libiotka) 3t eleqtroreversiuli | manq/sT | 0.628 | 43.6224 | [5 empty] | 0 | 0
|  | metaloplastmasis fanjris blokebi (TeTri feris 6sm sisqis) (evro gaRebis meqanizmiT) | kvm | 1 | 50.4925 |  | 0 |  |  |  |  | 0
|  | metaloplastmasis karis blokebi (feradi - muqi yavisferi, Savi, 6sm sisqis) | kvm | 1 | 18.97 |  | 0 |  |  |  |  | 0
11 | 10-20-1 gamoy | mdf-is karebis blokebis montaJi | kvm |  | 40.7
|  | Sromis danaxarjebi | kac/sT | 0.914 | 37.1998 |  |  |  | 0 |  |  | 0
|  | sxva manqana | lari | 0.353 | 14.3671 | [5 empty] | 0 | 0
|  | mdf-is karis bloki (maRali xarisxis 8mm, myari karkasiT aqsesuarebiT) | kvm | 1 | 40.7 |  | 0 |  |  |  |  | 0
|  | xis masala | kbm | 0.0008 | 0.03256 |  | 0 |  |  |  |  | 0
|  | toli | kvm | 0.89 | 36.223 |  | 0 |  |  |  |  | 0
|  | sxva masala | lari | 0.276 | 11.2332 |  | 0 |  |  |  |  | 0
14 | 10-19-2 gamy. | metaloplastmasis rafebis mowyoba | m2 |  | 9.9
|  | Sromis danaxarjebi | kac.sT. | 0.594 | 5.8806 |  |  |  | 0 |  |  | 0
|  | sxva manqanebi | lari | 0.0266 | 0.26334 | [5 empty] | 0 | 0
|  | metaloplastmasis fanjris rafa 20-30sm | g/m |  | 33 |  | 0 |  |  |  |  | 0
|  | alebastri | t | 0.003 | 0.0297 |  | 0 |  |  |  |  | 0
15 | 15_52_5 | Senobis Sida kar fanjrebis ferdoebis Selesva qviSa-cementis xsnariT | g/m |  | 453.7
|  | Sromis danaxarji | k/sT | 0.49 | 222.313 |  |  |  | 0 |  |  | 0
|  | sxva manqanebi | lari | 0.018 | 8.1666 | [5 empty] | 0 | 0
|  | qviSa-cementis xsnari m-100 | m3 | 0.0106 | 4.8092 |  | 0 |  |  |  |  | 0
16 | 15_55_9 | Senobis Sida kedlebis Selesva qviSa-cementis xsnariT | m2 |  | 1176.2075
|  | Sromis danaxarji | k/sT | 1.01 | 1187.9696 |  |  |  | 0 |  |  | 0
| 1431 | xsnaris tumbo 3kbm/sT | m/sT | 0.041 | 48.2245 | [5 empty] | 0 | 0
|  | sxva manqanebi | lari | 0.027 | 31.7576 | [5 empty] | 0 | 0
|  | qviSa-cementis xsnari m-100 | m3 | 0.0238 | 27.9937 |  | 0 |  |  |  |  | 0
|  | bade lesvis liTonis | kvm | 0.0528 | 62.1038 |  | 0 |  |  |  |  | 0
|  | sxva masalebi | lari | 0.003 | 3.5286 |  | 0 |  |  |  |  | 0
17 | 15-55-10 | Weris lesva cementis xsnariT | m2 |  | 25.96
|  | Sromis danaxarji | k/sT | 1.06 | 27.5176 |  |  |  | 0 |  |  | 0
| 1431 | xsnaris tumbo 3kbm/sT | m/sT | 0.041 | 1.0644 | [5 empty] | 0 | 0
|  | sxva manqanebi | lari | 0.027 | 0.70092 | [5 empty] | 0 | 0
|  | qviSa-cementis xsnari m-100 | m3 | 0.0244 | 0.63342 |  | 0 |  |  |  |  | 0
|  | bade lesvis liTonis | kvm | 0.0528 | 1.3707 |  | 0 |  |  |  |  | 0
|  | sxva masalebi | lari | 0.002 | 0.05192 |  | 0 |  |  |  |  | 0
18 | 11-8-1-2 | rkina betonis iatakis moWimva cementis xsnariT m-200 30mm | kvm |  | 444.57
|  | Sromis danaxarjebi | kac/sT | 0.1948 | 86.6022 |  |  |  | 0 |  |  | 0
|  | sxva manqana | lari | 0.0141 | 6.2684 | [5 empty] | 0 | 0
|  | cementis xsnari m-200 | kbm | 0.0306 | 13.6038 |  | 0 |  |  |  |  | 0
|  | sxva masala | lari | 0.0636 | 28.2747 |  | 0 |  |  |  |  | 0
19 | 11-20-3 | iatakis mopirkeTeba keramogranitis filiT | kvm |  | 112.5
|  | Sromis danaxarjebi | kac/sT | 1.08 | 121.5 |  |  |  | 0 |  |  | 0
|  | sxva manqanebi | manq/sT | 0.0452 | 5.085 | [5 empty] | 0 | 0
|  | keramogranitis fila | kvm | 1.05 | 118.125 |  | 0 |  |  |  |  | 0
|  | fuga (Semavsebeli) | kg. | 0.3 | 33.75 |  | 0 |  |  |  |  | 0
|  | webocementi yinvagamZle | kg | 5 | 562.5 |  | 0 |  |  |  |  | 0
|  | sxva masalebi | lari | 0.0466 | 5.2425 |  | 0 |  |  |  |  | 0
20 | 11-20-3 | VII sarTulis aivnis iatakis filis mopirketeba yinvagamZle keramogranitis filiT | kvm |  | 3.3
|  | Sromis danaxarjebi | kac/sT | 1.08 | 3.564 |  |  |  | 0 |  |  | 0
|  | sxva manqanebi | manq/sT | 0.0452 | 0.14916 | [5 empty] | 0 | 0
|  | keramogranitis fila yinvagamZle | kvm | 1.05 | 3.465 |  | 0 |  |  |  |  | 0
|  | fuga (Semavsebeli) | kg. | 0.3 | 0.99 |  | 0 |  |  |  |  | 0
|  | webocementi yinvagamZle | kg | 5 | 16.5 |  | 0 |  |  |  |  | 0
|  | sxva masalebi | lari | 0.0466 | 0.15378 |  | 0 |  |  |  |  | 0
21 | 11-20-3 | iatakis mopirkeTeba metlaxis filiT | kvm |  | 48.1
|  | Sromis danaxarjebi | kac/sT | 1.08 | 51.948 |  |  |  | 0 |  |  | 0
|  | sxva manqanebi | manq/sT | 0.0452 | 2.1741 | [5 empty] | 0 | 0
|  | metlaxis fila | kvm | 1.05 | 50.505 |  | 0 |  |  |  |  | 0
|  | webocementi yinvagamZle | kg | 5 | 240.5 |  | 0 |  |  |  |  | 0
|  | fuga (Semavsebeli) | kg. | 0.3 | 14.43 |  | 0 |  |  |  |  | 0
|  | sxva masalebi | lari | 0.0466 | 2.2415 |  | 0 |  |  |  |  | 0
22 | 11-27-5 | laminirebuli iatakis mowyoba | kvm |  | 280.67
|  | Sromis danaxarjebi | kac/sT | 0.71 | 199.2757 |  |  |  | 0 |  |  | 0
|  | sxva manqanebi | manq/sT | 0.0301 | 8.4482 | [5 empty] | 0 | 0
|  | laminirebuli iatakis fari (maRali xarisxis) AC 5/33 | kvm | 1.03 | 289.0901 |  | 0 |  |  |  |  | 0
|  | sxva masalebi | lari | 0.107 | 30.0317 |  | 0 |  |  |  |  | 0
23 | 11-42-1 | mdf plintusis montaJi h=7-10 sm, | g/m |  | 260.6
|  | Sromis danaxarjebi | kac/sT | 0.15 | 39.09 |  |  |  | 0 |  |  | 0
|  | sxva manqana | lari | 0.002 | 0.5212 | [5 empty] | 0 | 0
|  | mdf plintusi h=7-10 sm, | g/m | 1.01 | 263.206 |  | 0 |  |  |  |  | 0
|  | sxva masala | lari | 0.002 | 0.5212 |  | 0 |  |  |  |  | 0
24 | 11-36-3 | keramikuli filis plintusis mowyoba | g/m |  | 189.8
|  | Sromis danaxarjebi | kac/sT | 0.269 | 51.0562 |  |  |  | 0 |  |  | 0
|  | sxva manqana | lari | 0.0116 | 2.2017 | [5 empty] | 0 | 0
|  | xelovnuri granitis filebi | kvm | 0.157 | 29.7986 |  | 0 |  |  |  |  | 0
|  | cementis xsnari m-200 | kbm | 0.0018 | 0.34164 |  | 0 |  |  |  |  | 0
25 | 34-59-7 34-61-13 gamoy. | nestgamZle TabaSirmuyaos Sekiduli Weris mowyoba | kvm |  | 40.3
|  | Sromis danaxarji | k/sT | 3.595 | 144.8785 |  |  |  | 0 |  |  | 0
|  | sxva manqana | lari | 0.0389 | 1.5677 | [5 empty] | 0 | 0
|  | liTonis profilebi | grZ.m. | 6.6 | 265.98 |  | 0 |  |  |  |  | 0
|  | samSeneblo WanWiki | kg. | 0.06 | 2.418 |  | 0 |  |  |  |  | 0
|  | TabaSir_muyaos fila nestgamZle | m2 | 1.03 | 41.509 |  | 0 |  |  |  |  | 0
|  | sxva masalebi | lari | 0.405 | 16.3215 |  | 0 |  |  |  |  | 0
26 | 34-59-7 34-61-13 gamoy. | TabaSirmuyaos Sekiduli Weris mowyoba | kvm |  | 285.61
|  | Sromis danaxarji | k/sT | 3.595 | 1026.7679 |  |  |  | 0 |  |  | 0
|  | sxva manqana | lari | 0.0389 | 11.1102 | [5 empty] | 0 | 0
|  | liTonis profilebi | grZ.m. | 6.6 | 1885.026 |  | 0 |  |  |  |  | 0
|  | samSeneblo WanWiki | kg. | 0.06 | 17.1366 |  | 0 |  |  |  |  | 0
|  | TabaSir_muyaos fila | m2 | 1.03 | 294.1783 |  | 0 |  |  |  |  | 0
|  | sxva masalebi | lari | 0.405 | 115.672 |  | 0 |  |  |  |  | 0
27 | 34-59-7 34-61-13 gamoy. | amstrongis tipis Sekiduli Weris mowyoba | kvm |  | 71
|  | Sromis danaxarji | k/sT | 3.595 | 255.245 |  |  |  | 0 |  |  | 0
|  | sxva manqana | lari | 0.0389 | 2.7619 | [5 empty] | 0 | 0
|  | liTonis profilebi | grZ.m. | 6.6 | 468.6 |  | 0 |  |  |  |  | 0
|  | samSeneblo WanWiki | kg. | 0.06 | 4.26 |  | 0 |  |  |  |  | 0
|  | amstrongis tipis Sekiduli Weri | m2 | 1.03 | 73.13 |  | 0 |  |  |  |  | 0
|  | sxva masalebi | lari | 0.405 | 28.755 |  | 0 |  |  |  |  | 0
28 | 15-168-10 | TabaSirmuyaos Sekiduli Weris damuSaveba da SeRebva emulsiurio saRebaviT | kvm |  | 325.91
|  | Sromis danaxarjebi | kac/sT | 0.535 | 174.3619 |  |  |  | 0 |  |  | 0
|  | sxva manqanebi | manq/sT | 0.012 | 3.9109 | [5 empty] | 0 | 0
|  | TabaSirmuyaos fiTxi | kg | 0.85 | 277.0235 |  | 0 |  |  |  |  | 0
|  | zumfara | kvm | 0.05 | 16.2955 |  | 0 |  |  |  |  | 0
|  | emulsiuri saRebavi | kg | 0.35 | 114.0685 |  | 0 |  |  |  |  | 0
|  | sxva masalebi | lari | 0.016 | 5.2146 |  | 0 |  |  |  |  | 0
29 | 15-168-10 | cementis xsnariT lesvis Semdeg Weris damuSaveba da SeRebva emulsiurio saRebaviT | kvm |  | 25.96
|  | Sromis danaxarjebi | kac/sT | 0.535 | 13.8886 |  |  |  | 0 |  |  | 0
|  | sxva manqanebi | manq/sT | 0.012 | 0.31152 | [5 empty] | 0 | 0
|  | TabaSirmuyaos fiTxi | kg | 0.85 | 22.066 |  | 0 |  |  |  |  | 0
|  | zumfara | kvm | 0.05 | 1.298 |  | 0 |  |  |  |  | 0
|  | emulsiuri saRebavi | kg | 0.35 | 9.086 |  | 0 |  |  |  |  | 0
|  | sxva masalebi | lari | 0.016 | 0.41536 |  | 0 |  |  |  |  | 0
30 | 11-42-1 gamoy | kuTxeebis damcavi kuTxovanebis mowyoba (4X4X150sm.) | grZ.m. |  | 453.7
|  | Sromis danaxarjebi | kac/sT | 0.15 | 68.055 |  |  |  | 0 |  |  | 0
|  | sxva manqana | lari | 0.002 | 0.9074 | [5 empty] | 0 | 0
|  | kuTxeebis damcavi kuTxovana | grZ.m. | 1.05 | 476.385 |  | 0 |  |  |  |  | 0
|  | sxva masala | lari | 0.002 | 0.9074 |  | 0 |  |  |  |  | 0
31 | 15-168-7 | Senobis Sida kedlebis damuSaveba da SeRebva emulsiuri saRebaviT | kvm |  | 1071.9475
|  | Sromis danaxarjebi | kac/sT | 0.658 | 705.3415 |  |  |  | 0 |  |  | 0
|  | sxva manqanebi | manq/sT | 0.01 | 10.7195 | [5 empty] | 0 | 0
|  | fiTxi | kg | 0.85 | 911.1554 |  | 0 |  |  |  |  | 0
|  | zumfara | kvm | 0.05 | 53.5974 |  | 0 |  |  |  |  | 0
|  | emulsiuri saRebavi | kg | 0.35 | 375.1816 |  | 0 |  |  |  |  | 0
|  | sxva masalebi | lari | 0.016 | 17.1512 |  | 0 |  |  |  |  | 0
32 | 11-42-1 gmoy | qafplastis Weris karnizis mowyoba | g/m |  | 360.3
|  | Sromis danaxarjebi | kac/sT | 0.15 | 54.045 |  |  |  | 0 |  |  | 0
|  | sxva manqana | lari | 0.002 | 0.7206 | [5 empty] | 0 | 0
|  | qafplastis Weris karnizi | g/m | 1.01 | 363.903 |  | 0 |  |  |  |  | 0
|  | sxva masala | lari | 0.002 | 0.7206 |  | 0 |  |  |  |  | 0
33 | 15-15-3 | kedlebis mopirketeba keramikuli filiT kafeliT | kvm |  | 195
|  | Sromis danaxarjebi | kac/sT | 2.19 | 427.05 |  |  |  | 0 |  |  | 0
|  | sxva manqanebi | manq/sT | 0.02 | 3.9 | [5 empty] | 0 | 0
|  | kafelis fila | kvm | 1.05 | 204.75 |  | 0 |  |  |  |  | 0
|  | webocementi yinvagamZle | kg | 5 | 975 |  | 0 |  |  |  |  | 0
|  | fuga (Semavsebeli) | kg. | 0.3 | 58.5 |  | 0 |  |  |  |  | 0
|  | sxva masalebi | lari | 0.007 | 1.365 |  | 0 |  |  |  |  | 0
38 |  | samuSaoebis damTavrebis Semdeg samuSaoebis dawyebamde SefuTuli avejis ganlageba kabinetebSi | kompl |  | 1 |  |  |  | 0 |  |  | 0
40 | Е20-1-255 | samSeneblo samuSaoebis damTavrebis Semdeg teritoriis dasufTaveba, samSeneblo narCenebis Segroveba, gamotana, avtoTviTmclelze dasatvirTavad | m3 |  | 20
|  | Sromis danaxarjebi | kac/sT | 0.6 | 12 |  |  |  | 0 |  |  | 0
| Е1-22 | samSeneblo nagvis datvirTva xeliT avtoTviTmclelze | tn |  | 39
|  | Sromis danaxarjebi | kac/sT | 0.53 | 20.67 |  |  |  | 0 |  |  | 0
| snf 15 | samSeneblo nagvis gatana 30 km-ze | tn |  | 39 | [5 empty] | 0 | 0
|  | sul pirdapiri danaxarjebi #1-1 |  |  |  |  | 0 |  | 0 |  | 0 | 0
|  | samSeneblo masalis transportirebis xrjebi (samSeneblo masalis Rirebulebidan) | [9 empty] | 0
|  | jami | [9 empty] | 0
|  | zednadebi xarjebi | [9 empty] | 0
|  | jami | [9 empty] | 0
|  | gegmiuri dagroveba | [9 empty] | 0
|  | sul xarjTaRricxva #1-1 | [9 empty] | 0
#1-2 |  | sardafis sarTuli
demontaJis samuSaoebi
6 | 46-32-3 | dazianebuli karebis blokebis demontaJi | kvm |  | 1.89
|  | Sromis danaxarjebi | kac/sT | 0.887 | 1.6764 |  |  |  | 0 |  |  | 0
|  | sxva manqanebi | lari | 0.0984 | 0.18598 | [5 empty] | 0 | 0
7 | p-25-13-5 | kafelis mopirketebis demontaJi | kvm |  | 0
|  | Sromis danaxarjebi | kac/sT | 0.56 | 0 |  |  |  | 0 |  |  | 0
8 | 46-15-2 | Sida kedlebis cementis xsnariT lesvis demontaJi | kvm |  | 666.23
|  | Sromis danaxarjebi | kac/sT | 0.186 | 123.9188 |  |  |  | 0 |  |  | 0
|  | sxva manqanebi | lari | 0.0016 | 1.066 | [5 empty] | 0 | 0
11 | 46-23-5 | sardafis sarTulze aguris wyobis kedlebis demontaJi | kbm |  | 5.805
|  | Sromis danaxarjebi | kac/sT | 6.5 | 37.7325 |  |  |  | 0 |  |  | 0
|  | sxva manqanebi | lari | 1.8 | 10.449 | [5 empty] | 0 | 0
12 | 46-23-2 | sardafis sarTulze betonis fenilis demontaJi (kibsa da baqnis gaganierebisa da seifis qveS) | kbm |  | 1.62
|  | Sromis danaxarjebi | kac/sT | 13.2 | 21.384 |  |  |  | 0 |  |  | 0
|  | sxva manqanebi | lari | 9.63 | 15.6006 | [5 empty] | 0 | 0
13 | sabazro | Sida el gayvanilobis sistemis sruli demontaJi | kvm |  | 320
|  | Sromis danaxarjebi | kvm | 0.5 | 160 |  |  |  | 0 |  |  | 0
17 | sabazro | liTonis seifis demontaJi dasawyobeba damkveTis mier miTiTebul adgilzed | kompl |  | 2 |  |  |  | 0 |  | 0 | 0
20 | Е20-1-255 | saproeqto teritoriaze arsebuli narCenebisa da demontajis samuSaoebis damTavrebis Semdgomi narCenebis Segroveba, gamotana, avtoTviTmclelze dasatvirTavad | kbm |  | 37.6009
|  | Sromis danaxarjebi | kac/sT | 0.6 | 22.5605 |  |  |  | 0 |  |  | 0
| Е1-22 | samSeneblo nagvis datvirTva xeliT avtoTviTmclelze | tn |  | 85.4114
|  | Sromis danaxarjebi | kac/sT | 0.53 | 45.268 |  |  |  | 0 |  |  | 0
|  | narCenebis gatana avtoTviTmcleliT 30 km | tn. |  | 85.4114 | [5 empty] | 0 | 0
Senobis rekonstruqcia keTilmowyobis samuSaoebi
|  | Senobis sardafis sarTulze rk.betonis iatakis mowyoba | kvm |  | 272.605
1 | 6-1-1 | betonis mosamzadebeli fenis mowyoba rk.betonis iatakis qveS | kbm |  | 27.2605
|  | Sromis danaxarjebi | kvm | 1.37 | 37.3469 |  |  |  | 0 |  |  | 0
|  | manqanebi | lari | 0.283 | 7.7147 | [5 empty] | 0 | 0
|  | betoni b.10 | kbm | 1.02 | 27.8057 |  | 0 |  |  |  |  | 0
|  | sxva masala | lari | 0.62 | 16.9015 |  | 0 |  |  |  |  | 0
2 | 6-16-1 | rk betonis iatakis mowyoba | kbm |  | 40.8908
|  | Sromis danaxarjebi | kac/sT | 8.4 | 343.4823 |  |  |  | 0 |  |  | 0
|  | manqanebi | manq/sT | 0.81 | 33.1215 | [5 empty] | 0 | 0
|  | betoni b.25 | kbm | 1.015 | 41.5041 |  | 0 |  |  |  |  | 0
|  | sayalibe fari 25mm | kvm | 1.37 | 56.0203 |  | 0 |  |  |  |  | 0
|  | xis masala | kbm | 0.0366 | 1.4966 |  | 0 |  |  |  |  | 0
|  | sxva masala | lari | 0.39 | 15.9474 |  | 0 |  |  |  |  | 0
|  | armatura A-III | tona |  | 1.817 |  | 0 |  |  |  |  | 0
|  | armatura A-I | tona |  | 0.0095904 |  | 0 |  |  |  |  | 0
3 | 11-11-11,12 | betonis iatakis morkinva moxvewa | kvm |  | 272.605
|  | Sromis danaxarjebi | kac/sT | 0.937 | 255.4309 |  |  |  | 0 |  |  | 0
|  | manqanebi | manq/sT | 0.0138 | 3.7619 | [5 empty] | 0 | 0
|  | cementi | tn | 0.0011 | 0.29987 |  | 0 |  |  |  |  | 0
|  | sxva masala | lari | 0.156 | 42.5264 |  | 0 |  |  |  |  | 0
4 | 6-14-4 | Senobis sardafis sarTulze rk betonis cokolis mowyoba (SemdgomSi blokis wyobis kedlis qveS) | kbm |  | 2.56
|  | Sromis danaxarjebi | kac/sT | 9.25 | 23.68 |  |  |  | 0 |  |  | 0
|  | manqanebi | manq/sT | 1.14 | 2.9184 | [5 empty] | 0 | 0
|  | betoni b.25 | kbm | 1 | 2.56 |  | 0 |  |  |  |  | 0
|  | sayalibe fari 25mm | kvm | 1.76 | 4.5056 |  | 0 |  |  |  |  | 0
|  | xis masala | kbm | 0.0399 | 0.10214 |  | 0 |  |  |  |  | 0
|  | WanWiki samSeneblo | kg | 2.1 | 5.376 |  | 0 |  |  |  |  | 0
|  | eleqtrodi | kg | 2.7 | 6.912 |  | 0 |  |  |  |  | 0
|  | sxva masala | lari | 0.32 | 0.8192 |  | 0 |  |  |  |  | 0
|  | armatura A-III | tona |  | 0.12466 |  | 0 |  |  |  |  | 0
5 | 8-15-1 | Senobis Sida kedlebis mowyoba wvrili samSeneblo blokiT 39*19*30 (sardafSi) | kbm |  | 18
|  | Sromis danaxarjebi | kac/sT | 3.36 | 60.48 |  |  |  | 0 |  |  | 0
|  | manqanebi | manq/sT | 0.92 | 16.56 | [5 empty] | 0 | 0
|  | wvrili samSeneblo bloki 39X19X30 | kbm | 0.92 | 16.56
|  |  | c | 41.6667 | 690 |  | 0 |  |  |  |  | 0
|  | cementis xsnari m-100 | kbm | 0.11 | 1.98 |  | 0 |  |  |  |  | 0
|  | sxva masalebi | lari | 0.16 | 2.88 |  | 0 |  |  |  |  | 0
8 | 8-7-3 | tixrebisa da kedlebi antiseismuri armireba 6BP-1 | tn |  | 0.11797
|  | Sromis danaxarjebi | kac/sT | 0.543 | 0.064059 |  |  |  | 0 |  |  | 0
|  | manqanebi | manq/sT | 0.0138 | 0.001628 | [5 empty] | 0 | 0
|  | armatura 6BP-1 | tn | proeqtiT | 0.11797 |  | 0 |  |  |  |  | 0
12 | 9-5-1 gamy. | liTonis karebis blokis damzadeba da montaJi | m2 |  | 9.36
|  | Sromis danaxarjebi | kac.sT. | 1.11 | 10.3896 |  |  |  | 0 |  |  | 0
| 0481 | amwe saavtomobilo svlaze 25t | manq/sT | 0.151 | 1.4134 | [5 empty] | 0 | 0
|  | sxva manqanebi | lari | 0.516 | 4.8298 | [5 empty] | 0 | 0
|  | liTonis karebi (aqsesuarebiT) | m2 | 1 | 9.36 |  | 0 |  |  |  |  | 0
|  | sWvali | kg. | 0.06 | 0.5616 |  | 0 |  |  |  |  | 0
|  | sxva masalebi | lari | 0.054 | 0.50544 |  | 0 |  |  |  |  | 0
13 | 15-164-8 | liTonis karebis blokebis SeRebva antikoroziuli saRebaviT | kvm |  | 18.72
|  | Sromis danaxarjebi | kac/sT | 0.68 | 12.7296 |  |  |  | 0 |  |  | 0
|  | sxva manqanebi | lari | 0.0003 | 0.005616 | [5 empty] | 0 | 0
|  | antikoroziuli saRebavi | kg. | 0.35 | 6.552 |  | 0 |  |  |  |  | 0
|  | gamxsnneli | kg. | 0.027 | 0.50544 |  | 0 |  |  |  |  | 0
|  | sxva masalebi | lari | 0.0019 | 0.035568 |  | 0 |  |  |  |  | 0
15 | 15_52_5 | Senobis Sida kar fanjrebis ferdoebis Selesva qviSa-cementis xsnariT | g/m |  | 95.7
|  | Sromis danaxarji | k/sT | 0.49 | 46.893 |  |  |  | 0 |  |  | 0
|  | sxva manqanebi | lari | 0.018 | 1.7226 | [5 empty] | 0 | 0
|  | qviSa-cementis xsnari m-100 | m3 | 0.0106 | 1.0144 |  | 0 |  |  |  |  | 0
16 | 15_55_9 | Senobis Sida kedlebis Selesva qviSa-cementis xsnariT | m2 |  | 666.23
|  | Sromis danaxarji | k/sT | 1.01 | 672.8923 |  |  |  | 0 |  |  | 0
| 1431 | xsnaris tumbo 3kbm/sT | m/sT | 0.041 | 27.3154 | [5 empty] | 0 | 0
|  | sxva manqanebi | lari | 0.027 | 17.9882 | [5 empty] | 0 | 0
|  | qviSa-cementis xsnari m-100 | m3 | 0.0238 | 15.8563 |  | 0 |  |  |  |  | 0
|  | bade lesvis liTonis | kvm | 0.0528 | 35.1769 |  | 0 |  |  |  |  | 0
|  | sxva masalebi | lari | 0.003 | 1.9987 |  | 0 |  |  |  |  | 0
17 | 15-55-10 | Weris lesva cementis xsnariT | m2 |  | 272.605
|  | Sromis danaxarji | k/sT | 1.06 | 288.9613 |  |  |  | 0 |  |  | 0
| 1431 | xsnaris tumbo 3kbm/sT | m/sT | 0.041 | 11.1768 | [5 empty] | 0 | 0
|  | sxva manqanebi | lari | 0.027 | 7.3603 | [5 empty] | 0 | 0
|  | qviSa-cementis xsnari m-100 | m3 | 0.0244 | 6.6516 |  | 0 |  |  |  |  | 0
|  | bade lesvis liTonis | kvm | 0.0528 | 14.3935 |  | 0 |  |  |  |  | 0
|  | sxva masalebi | lari | 0.002 | 0.54521 |  | 0 |  |  |  |  | 0
29 | 15-168-10 | cementis xsnariT lesvis Semdeg Weris damuSaveba da SeRebva emulsiurio saRebaviT | kvm |  | 272.605
|  | Sromis danaxarjebi | kac/sT | 0.535 | 145.8437 |  |  |  | 0 |  |  | 0
|  | sxva manqanebi | manq/sT | 0.012 | 3.2713 | [5 empty] | 0 | 0
|  | TabaSirmuyaos fiTxi | kg | 0.85 | 231.7143 |  | 0 |  |  |  |  | 0
|  | zumfara | kvm | 0.05 | 13.6303 |  | 0 |  |  |  |  | 0
|  | emulsiuri saRebavi | kg | 0.35 | 95.4117 |  | 0 |  |  |  |  | 0
|  | sxva masalebi | lari | 0.016 | 4.3617 |  | 0 |  |  |  |  | 0
30 | 11-42-1 gamoy | kuTxeebis damcavi kuTxovanebis mowyoba (4X4X150sm.) | grZ.m. |  | 95.7
|  | Sromis danaxarjebi | kac/sT | 0.15 | 14.355 |  |  |  | 0 |  |  | 0
|  | sxva manqana | lari | 0.002 | 0.1914 | [5 empty] | 0 | 0
|  | kuTxeebis damcavi kuTxovana | grZ.m. | 1.05 | 100.485 |  | 0 |  |  |  |  | 0
|  | sxva masala | lari | 0.002 | 0.1914 |  | 0 |  |  |  |  | 0
31 | 15-168-7 | Senobis Sida kedlebis damuSaveba da SeRebva emulsiuri saRebaviT | kvm |  | 685.37
|  | Sromis danaxarjebi | kac/sT | 0.658 | 450.9735 |  |  |  | 0 |  |  | 0
|  | sxva manqanebi | manq/sT | 0.01 | 6.8537 | [5 empty] | 0 | 0
|  | fiTxi | kg | 0.85 | 582.5645 |  | 0 |  |  |  |  | 0
|  | zumfara | kvm | 0.05 | 34.2685 |  | 0 |  |  |  |  | 0
|  | emulsiuri saRebavi | kg | 0.35 | 239.8795 |  | 0 |  |  |  |  | 0
|  | sxva masalebi | lari | 0.016 | 10.9659 |  | 0 |  |  |  |  | 0
34 | 6-16-5 | Senobis sardafis sarTulze kibis safexurebisa da pandusis mowyoba (arsebuli pandusis gaganiereba) | kbm |  | 2.1348
|  | Sromis danaxarjebi | კაც.სთ. | 13.9 | 29.6737 |  |  |  | 0 |  |  | 0
|  | sxva manqanebi | lari | 1.28 | 2.7325 | [5 empty] | 0 | 0
|  | bvetoni b.25 | kbm | 1.015 | 2.1668 |  | 0 |  |  |  |  | 0
|  | sayalibe fari 25mm | kvm | 2.29 | 4.8887 |  | 0 |  |  |  |  | 0
|  | xis masala | kbm | 0.0589 | 0.12574 |  | 0 |  |  |  |  | 0
|  | eleqtrodi | kg | 2.5 | 5.337 |  | 0 |  |  |  |  | 0
|  | sxva masala | lari | 0.93 | 1.9854 |  | 0 |  |  |  |  | 0
|  | armatura A-III | tona |  | 0.53 |  | 0 |  |  |  |  | 0
35 | 15-5-7 gam. | Senobis sardafis sarTulze kibis safexurebisa da gverdiTi sibrtyeebis mopirketerba bazaltis filiT | m2 |  | 7.598
|  | Sromis danaxarjebi | kac.sT. | 7.6 | 57.7448 |  |  |  | 0 |  |  | 0
|  | sxva manqanebi | lari | 0.2 | 1.5196 | [5 empty] | 0 | 0
|  | qviSa-cementis xsnari m-200 | m3 | 0.036 | 0.27353 |  | 0 |  |  |  |  | 0
|  | bazaltis fila 30mm sisqis | m2 | 1.03 | 7.8259 |  | 0 |  |  |  |  | 0
|  | sxva masalebi | lari | 0.09 | 0.68382 |  | 0 |  |  |  |  | 0
36 | danmati 1 gamosS. 7-58-4 | Senobis sardafis sarTulze kibis liTonis moajireebis mowyoba | g/m |  | 7.5
|  | Sromis danaxarjebi | kac/sT | 0.379 | 2.8425 |  |  |  | 0 |  |  | 0
|  | sxva manqanebi | lari | 0.028 | 0.21 | [5 empty] | 0 | 0
|  | liTonis moajiri | g/m | 1 | 7.5 |  | 0 |  |  |  |  | 0
|  | cementi | t | 0.0015 | 0.01125 |  | 0 |  |  |  |  | 0
37 | 15-164-8 | kibis liTonis konstruqciebis SeRebva antikoroziuli saRebaviT | m2 |  | 6.75
|  | Sromis danaxarjebi | kac/sT | 0.68 | 4.59 |  |  |  | 0 |  |  | 0
|  | sxva manqanebi | lari | 0.0003 | 0.002025 | [5 empty] | 0 | 0
|  | antikoroziuli saRebavi | kg. | 0.35 | 2.3625 |  | 0 |  |  |  |  | 0
|  | gamxsnneli | kg. | 0.027 | 0.18225 |  | 0 |  |  |  |  | 0
|  | sxva masalebi | lari | 0.0019 | 0.012825 |  | 0 |  |  |  |  | 0
38 | 9-17-6 | liTonis stelaJebis -- Taroebis -- mowyoba | g/m |  | 102.15
|  | kv mili 40*40*3 | g/m | 3453.12
|  |  | tn | 13.0114
|  | sul liTonis konstruqcia | tn |  | 13.0114
|  | Sromis danaxarjebi | kac/sT | 62.6 | 814.5109 |  |  |  | 0 |  |  | 0
|  | sxva manqanebi | lari | 1 | 13.0114 | [5 empty] | 0 | 0
liTonis konstruqcia
|  | kv mili 40*40*3 | tn |  | 13.0114 |  | 0 |  |  |  |  | 0
|  | eleqtrodi | kg | 10.4 | 135.3181 |  | 0 |  |  |  |  | 0
|  | sxva masala | lari | 2.78 | 36.1716 |  | 0 |  |  |  |  | 0
39 | 15-164-8 | liTonis konstruqciebis SeRebva antikoroziuli saRebaviT | m2 |  | 502.272
|  | Sromis danaxarjebi | kac/sT | 0.68 | 341.545 |  |  |  | 0 |  |  | 0
|  | sxva manqanebi | lari | 0.0003 | 0.15068 | [5 empty] | 0 | 0
|  | antikoroziuli saRebavi | kg. | 0.35 | 175.7952 |  | 0 |  |  |  |  | 0
|  | gamxsnneli | kg. | 0.027 | 13.5613 |  | 0 |  |  |  |  | 0
|  | sxva masalebi | lari | 0.0019 | 0.95432 |  | 0 |  |  |  |  | 0
40 | 10-6-3 misadag | stelaJebis Semosva merqanburbuSelis filiT (dsp) 16mm sisqis | kvm |  | 408.6
|  | Sromis danaxarjebi | kac/sT | 0.539 | 220.2354 |  |  |  | 0 |  |  | 0
|  | sxva manqanebi | lari | 0.0182 | 7.4365 | [5 empty] | 0 | 0
| 5,1,62 | merqanburbuSelis fila (dsp) 16mm sisqis | kvm | 1.1 | 449.46 |  | 0 |  |  |  |  | 0
|  | WanWiki | kg | 0.042 | 17.1612 |  | 0 |  |  |  |  | 0
41 | Е20-1-255 | samSeneblo samuSaoebis damTavrebis Semdeg teritoriis dasufTaveba, samSeneblo narCenebis Segroveba, gamotana, avtoTviTmclelze dasatvirTavad | m3 |  | 5
|  | Sromis danaxarjebi | kac/sT | 0.6 | 3 |  |  |  | 0 |  |  | 0
| Е1-22 | samSeneblo nagvis datvirTva xeliT avtoTviTmclelze | tn |  | 9.75
|  | Sromis danaxarjebi | kac/sT | 0.53 | 5.1675 |  |  |  | 0 |  |  | 0
| snf 15 | samSeneblo nagvis gatana 30 km-ze | tn |  | 9.75 | [5 empty] | 0 | 0
|  | sul pirdapiri danaxarjebi #1-2 |  |  |  |  | 0 |  | 0 |  | 0 | 0
|  | samSeneblo masalis transportirebis xrjebi (samSeneblo masalis Rirebulebidan) | [9 empty] | 0
|  | jami | [9 empty] | 0
|  | zednadebi xarjebi | [9 empty] | 0
|  | jami | [9 empty] | 0
|  | gegmiuri dagroveba | [9 empty] | 0
|  | sul xarjTaRricxva #1-2 | [9 empty] | 0
|  | sul xarjTaRricxva #1 | [9 empty] | 0

## #2
lokaluri ხ ა რ ჯ თ ა ღ რ ი ც ხ ვ ა #2
eleqtro samontaJo samuSaoebi
Sedgenilia 2021 wlis IV kvartlis doneze
## | safuZveli | samuSaos dasaxeleba | ganz.erT | normatiuli resursi |  | masala |  | xelfasi |  | manqana-meqanizmebi |  | sul danaxarjebi
|  |  |  | erTeulze | sul | erTeulis | sul | erTeulis | sul | erTeulis | sul
1 | 2 | 3 | 4 | 5 | 6 | 7 | 8 | 9 | 10 | 11 | 12 | 13
lk #2 |  | eleqtro samontaJo samuSaoebi
#2-1 |  | VII sarTuli
Senobis Sida el montaJi
samontaJo samuSaoebi
1 | 21-27-4 | Zalovani farebisa da qvefarebis montaJi | ც |  | 1
|  | Sromis danaxarjebi | კ/სთ | 7.05 | 7.05 |  |  |  | 0 |  |  | 0
|  | მთავარი ელ. გამანაწილებელი ფარი MD1 | kompl |  | 1
|  | პლ ელ. ფარი 450x450x250 IP41, 44 მოდულიანი | kompl |  | 1 |  | 0 |  |  |  |  | 0
|  | ავტომატური ამომრთვლი MCCB 3x100A | ცალი |  | 1 |  | 0 |  |  |  |  | 0
|  | მინიატურული ავტომატური ამომრთვლი MCB C16/6kA | ცალი |  | 24 |  | 0 |  |  |  |  | 0
|  | მინიატურული ავტომატური ამომრთვლი MCB B10/6kA | ცალი |  | 10 |  | 0 |  |  |  |  | 0
|  | 3 ფაზა ქსელის ინდიკაცია | ცალი |  | 1 |  | 0 |  |  |  |  | 0
|  | II კლასის გადაძაბვის განმუხტველი 3P+NPE TNS ქსელისთვის, დაკომპლექტებული დამცავი ა/ამომრთველით | კომპ. |  | 1 |  | 0 |  |  |  |  | 0
|  | სპილენძის დასაპარალელებელი სავარცხელა 1P 16მმ² | კბ/ც |  | 6 |  | 0 |  |  |  |  | 0
|  | ძალოვანი გამანაწილებელი საკლემო ბლოკი 4P-120A DIN ლარტყზე სამონტაჟო | კომპ. |  | 1 |  | 0 |  |  |  |  | 0
|  | დამხმარე ელ. სამონტაჟო მასალები | კომპ. |  | 1 |  | 0 |  |  |  |  | 0
2 | 21-18-1. | sadenebis montaJi | გრძ.მ. |  | 1225
|  | Sromis danaxarjebi | კ/სთ | 0.139 | 170.275 |  |  |  | 0 |  |  | 0
|  | სხვა მასალები | ლარი | 0.097 | 118.825 |  | 0 |  |  |  |  | 0
|  | ჰალოგენის არშემცველი სპილენძის კაბელი ორმაგი იზოლაციით NHXMH-J 3x1,5 | g/m |  | 500 |  | 0 |  |  |  |  | 0
|  | ჰალოგენის არშემცველი სპილენძის კაბელი ორმაგი იზოლაციით NHXMH-J 3x2,5 | g/m |  | 700 |  | 0 |  |  |  |  | 0
|  | ჰალოგენის არშემცველი სპილენძის კაბელი ორმაგი იზოლაციით N2XH-J 3x16-1x10 | g/m |  | 25 |  | 0 |  |  |  |  | 0
|  | გოფრირებული მილი Ø 16 (არააალებადი, თვითქრობადი) LSZH | g/m |  | 200 |  | 0 |  |  |  |  | 0
|  | გოფრირებული მილი Ø 20 (არააალებადი, თვითქრობადი) LSZH | g/m |  | 400 |  | 0 |  |  |  |  | 0
|  | გოფრირებული მილი Ø 32 (არააალებადი, თვითქრობადი) LSZH | g/m |  | 25 |  | 0 |  |  |  |  | 0
|  | gofrirebuli milis d-20 klifsi sartyeliT | c |  | 200 |  | 0 |  |  |  |  | 0
|  | gofrirebuli milis d-25 klifsi sartyeliT | c |  | 550 |  | 0 |  |  |  |  | 0
|  | 100მმ პერფორირებული საკაბელო არხი საკიდი კროშტეინებით და დამხმარე მასალები | g/m |  | 50 |  | 0 |  |  |  |  | 0
|  | საკლემო ბლოკი უხრახნო მიერთებით, 5x1,5-2,5მმ² კვეთზე (20A) | c |  | 35 |  | 0 |  |  |  |  | 0
|  | საკლემო ბლოკი უხრახნო მიერთებით, 3x1,5-2,5მმ² კვეთზე (20A) | c |  | 60 |  | 0 |  |  |  |  | 0
|  | დამხმარე ელ. სამონტაჟო მასალები | kompl |  | 1 |  | 0 |  |  |  |  | 0
el.ganaTebis qselis montaJi
3 | 21-23-3 | saStepselo rozetebis montaJi | cali |  | 47
|  | Sromis danaxarjebi | kac/sT | 0.392 | 18.424 |  |  |  | 0 |  |  | 0
|  | საშტეფსელო როზეტი დამიწების კონტაქტით, 2P+E-16A IP 55 | kompl |  | 20 |  | 0 |  |  |  |  | 0
|  | დუბლირებული საშტეფსელო როზეტი დამიწების კონტაქტით, 2P+E-16A, IP65 | kompl |  | 14 |  | 0 |  |  |  |  | 0
|  | სამიანი საშტეფსელო როზეტი დამიწების კონტაქტით, 2P+E-16A, IP65 | kompl |  | 13 |  | 0 |  |  |  |  | 0
|  | saSrefselo komutaciis kolofi dacvis klasi IP 20 | c |  | 47 |  | 0 |  |  |  |  | 0
|  | sxva masalebi | lari | 0.094 | 4.418 |  | 0 |  |  |  |  | 0
4 | 21-23-8 | ჩამრთველების montaJi | cali |  | 24
|  | Sromis danaxarjebi | kac/sT | 0.372 | 8.928 |  |  |  | 0 |  |  | 0
|  | 1 კლავიშიანი ჩამრთველი , 10A IP 55 | c |  | 9 |  | 0 |  |  |  |  | 0
|  | 2 კლავიშიანი ჩამრთველი , 10A | c |  | 15 |  | 0 |  |  |  |  | 0
|  | saSrefselo komutaciis kolofi dacvis klasi IP 20 | c |  | 24 |  | 0 |  |  |  |  | 0
|  | sxva masalebi | lari | 0.1284 | 3.0816 |  | 0 |  |  |  |  | 0
5 | 8-414-1 | gamanawilebeli kolofebis montaJi | cali |  | 8
|  | SromiTi resursebi | kac/sT | 1.35 | 10.8 |  |  |  | 0 |  |  | 0
|  | manqanebi | lari | 0.031 | 0.248 | [5 empty] | 0 | 0
|  | 100X100 gamanawilebeli kolofi dacvis klasi IP 20 | cali | 1 | 8 |  | 0 |  |  |  |  | 0
|  | sxva masalebi | lari | 0.291 | 2.328 |  | 0 |  |  |  |  | 0
6 | 21-26-6 gamoy | სანათების მონტაჟი | ც |  | 87
|  | Sromis danaxarjebi | kac/sT | 1.82 | 158.34 |  |  |  | 0 |  |  | 0
| 0635 | amwevi anZuri tvirTamweobiT 0.5 t | maq/sT | 0.065 | 5.655 | [5 empty] | 0 | 0
| 0633 | hidravlikuri amwevi | maq/sT | 0.178 | 15.486 | [5 empty] | 0 | 0
|  | ჭერის სანათი LED lighting,8.6W,220V,IP20,2700K | kompl |  | 15 |  | 0 |  |  |  |  | 0
|  | LED სანათი ამსტრონგი 600*600 მმ 38W,220V,IP20,2700K | kompl |  | 42 |  | 0 |  |  |  |  | 0
|  | ჭერის სანათი LED lighting,3.2W,220V,IP20,3000K | kompl |  | 26 |  | 0 |  |  |  |  | 0
|  | LED სანათი 200*600 მმ 18W,220V,IP65,2700K | kompl |  | 2 |  | 0 |  |  |  |  | 0
|  | კედლის ბრა სანათი LED wall lighting,8.6W,220V,IP65 2700K | kompl |  | 2 |  | 0 |  |  |  |  | 0
|  | sxva masalebi | lari | 0.132 | 11.484 |  | 0 |  |  |  |  | 0
|  | sul pirdapiri danaxarjebi #2-1 |  |  |  |  | 0 |  | 0 |  | 0 | 0
|  | samSeneblo masalis transportirebis xrjebi (samSeneblo masalis Rirebulebidan) | [9 empty] | 0
|  | jami | [9 empty] | 0
|  | zednadebi xarjebi (muSa mosamsaxureTa ZiriTadi xelfasidan) | [9 empty] | 0
|  | jami | [9 empty] | 0
|  | gegmiuri dagroveba | [9 empty] | 0
|  | jami #2-1 | [9 empty] | 0
#2-2 |  | sardafis sarTuli
Senobis Sida el montaJi
samontaJo samuSaoebi
1 | 21-27-4 | Zalovani farebisa da qvefarebis montaJi | ც |  | 1
|  | Sromis danaxarjebi | კ/სთ | 7.05 | 7.05 |  |  |  | 0 |  |  | 0
|  | ელ. გამანაწილებელი ფარი MCB | kompl |  | 1
|  | პლ ელ. ფარი 450x450x250 IP41, 18 მოდულიანი | კომპ. |  | 1 |  | 0 |  |  |  |  | 0
|  | ავტომატური ამომრთვლი MCCB 3x25A | კომპ. |  | 1 |  | 0 |  |  |  |  | 0
|  | მინიატურული ავტომატური ამომრთვლი MCB C16/6kA | ცალი |  | 5 |  | 0 |  |  |  |  | 0
|  | მინიატურული ავტომატური ამომრთვლი MCB B10/6kA | ცალი |  | 5 |  | 0 |  |  |  |  | 0
|  | 3 ფაზა ქსელის ინდიკაცია | ცალი |  | 1 |  | 0 |  |  |  |  | 0
|  | II კლასის გადაძაბვის განმუხტველი 3P+NPE TNS ქსელისთვის, დაკომპლექტებული დამცავი ა/ამომრთველით | კომპ. |  | 1 |  | 0 |  |  |  |  | 0
|  | სპილენძის დასაპარალელებელი სავარცხელა 1P 16მმ² | კბ/ც |  | 6 |  | 0 |  |  |  |  | 0
|  | ძალოვანი გამანაწილებელი საკლემო ბლოკი 4P-25A DIN ლარტყზე სამონტაჟო | კომპ. |  | 1 |  | 0 |  |  |  |  | 0
|  | დამხმარე ელ. სამონტაჟო მასალები | კომპ. |  | 1 |  | 0 |  |  |  |  | 0
2 | 21-18-1. | sadenebis montaJi | გრძ.მ. |  | 475
|  | Sromis danaxarjebi | კ/სთ | 0.139 | 66.025 |  |  |  | 0 |  |  | 0
|  | სხვა მასალები | ლარი | 0.097 | 46.075 |  | 0 |  |  |  |  | 0
|  | ჰალოგენის არშემცველი სპილენძის კაბელი ორმაგი იზოლაციით NHXMH-J 3x1,5 | g/m |  | 200 |  | 0 |  |  |  |  | 0
|  | ჰალოგენის არშემცველი სპილენძის კაბელი ორმაგი იზოლაციით NHXMH-J 3x2,5 | g/m |  | 250 |  | 0 |  |  |  |  | 0
|  | ჰალოგენის არშემცველი სპილენძის კაბელი ორმაგი იზოლაციით N2XH-J 3x16-1x10 | g/m |  | 25 |  | 0 |  |  |  |  | 0
|  | გოფრირებული მილი Ø 16 (არააალებადი, თვითქრობადი) LSZH | g/m |  | 100 |  | 0 |  |  |  |  | 0
|  | გოფრირებული მილი Ø 20 (არააალებადი, თვითქრობადი) LSZH | g/m |  | 150 |  | 0 |  |  |  |  | 0
|  | გოფრირებული მილი Ø 32 (არააალებადი, თვითქრობადი) LSZH | g/m |  | 25 |  | 0 |  |  |  |  | 0
|  | gofrirebuli milis d-20 klifsi sartyeliT | c |  | 100 |  | 0 |  |  |  |  | 0
|  | gofrirebuli milis d-25 klifsi sartyeliT | c |  | 125 |  | 0 |  |  |  |  | 0
|  | საკლემო ბლოკი უხრახნო მიერთებით, 5x1,5-2,5მმ² კვეთზე (20A) | c |  | 15 |  | 0 |  |  |  |  | 0
|  | საკლემო ბლოკი უხრახნო მიერთებით, 3x1,5-2,5მმ² კვეთზე (20A) | c |  | 25 |  | 0 |  |  |  |  | 0
|  | დამხმარე ელ. სამონტაჟო მასალები | kompl |  | 1 |  | 0 |  |  |  |  | 0
el.ganaTebis qselis montaJi
3 | 21-23-3 | saStepselo rozetebis montaJi | cali |  | 12
|  | Sromis danaxarjebi | kac/sT | 0.392 | 4.704 |  |  |  | 0 |  |  | 0
|  | საშტეფსელო როზეტი დამიწების კონტაქტით, 2P+E-16A IP 55 | kompl |  | 12 |  | 0 |  |  |  |  | 0
|  | saSrefselo komutaciis kolofi dacvis klasi IP 20 | c |  | 12 |  | 0 |  |  |  |  | 0
|  | sxva masalebi | lari | 0.094 | 1.128 |  | 0 |  |  |  |  | 0
4 | 21-23-8 | ჩამრთველების montaJi | cali |  | 10
|  | Sromis danaxarjebi | kac/sT | 0.372 | 3.72 |  |  |  | 0 |  |  | 0
|  | 1 კლავიშიანი ჩამრთველი , 10A IP 55 | c |  | 5 |  | 0 |  |  |  |  | 0
|  | 2 კლავიშიანი ჩამრთველი , 10A | c |  | 5 |  | 0 |  |  |  |  | 0
|  | saSrefselo komutaciis kolofi dacvis klasi IP 20 | c |  | 10 |  | 0 |  |  |  |  | 0
|  | sxva masalebi | lari | 0.1284 | 1.284 |  | 0 |  |  |  |  | 0
5 | 8-414-1 | gamanawilebeli kolofebis montaJi | cali |  | 4
|  | SromiTi resursebi | kac/sT | 1.35 | 5.4 |  |  |  | 0 |  |  | 0
|  | manqanebi | lari | 0.031 | 0.124 | [5 empty] | 0 | 0
|  | gamanawilebeli kolofi dacvis klasi IP 20 | cali | 1 | 4 |  | 0 |  |  |  |  | 0
|  | sxva masalebi | lari | 0.291 | 1.164 |  | 0 |  |  |  |  | 0
6 | 21-26-6 gamoy | სანათების მონტაჟი | ც |  | 41
|  | Sromis danaxarjebi | kac/sT | 1.82 | 74.62 |  |  |  | 0 |  |  | 0
| 0635 | amwevi anZuri tvirTamweobiT 0.5 t | maq/sT | 0.065 | 2.665 | [5 empty] | 0 | 0
| 0633 | hidravlikuri amwevi | maq/sT | 0.178 | 7.298 | [5 empty] | 0 | 0
|  | LED სანათი 200*1200 მმ 38W,220V, IP65,2700K | kompl |  | 26 |  | 0 |  |  |  |  | 0
|  | LED სანათი 200*600 მმ 18W,220V, IP65,2700K | kompl |  | 15 |  | 0 |  |  |  |  | 0
|  | sxva masalebi | lari | 0.132 | 5.412 |  | 0 |  |  |  |  | 0
|  | sul pirdapiri danaxarjebi #2-2 |  |  |  |  | 0 |  | 0 |  | 0 | 0
|  | samSeneblo masalis transportirebis xrjebi (samSeneblo masalis Rirebulebidan) | [9 empty] | 0
|  | jami | [9 empty] | 0
|  | zednadebi xarjebi (muSa mosamsaxureTa ZiriTadi xelfasidan) | [9 empty] | 0
|  | jami | [9 empty] | 0
|  | gegmiuri dagroveba | [9 empty] | 0
|  | jami #2-2 | [9 empty] | 0
|  | sul xarjTaRricxva #2 | [9 empty] | 0
Seadgina: d.ribakova

## #3
lokaluri ხ ა რ ჯ თ ა ღ რ ი ც ხ ვ ა #3
susti denebi
Senobis saxanZro usafrTxoebis qselis, videomonitoringisa da iternetis qselis montaJi
Sedgenilia 2021 wlis IV kvartlis doneze | [6 empty] | sul lk #3 |  |  |  | lari | 0
## | safuZveli | samuSaos dasaxeleba | ganz.erT | normatiuli resursi |  | masala |  | xelfasi |  | manqana-meqanizmebi |  | sul danaxarjebi
|  |  |  | erTeulze | sul | erTeulis | sul | erTeulis | sul | erTeulis | sul
1 | 2 | 3 | 4 | 5 | 6 | 7 | 8 | 9 | 10 | 11 | 12 | 13
lk#3 |  | Senobis saxanZro usafrTxoebis qselis, videomonitoringisa da iternetis qselis montaJi
#3-1 |  | VII sarTuli
#1 |  | Senobis saxanZro usafrTxoebis qselis montaJi
1 | 10-472-1 | სამისამართო სახანძრო სიგნალიზაციის საკონტროლო პანელი 1 მარყუჟის დაერთების საშუალებით | კომპ. |  | 1
|  | Sromis danaxarjebi | კ/სთ | 26 | 26 |  |  |  | 0 |  |  | 0
|  | sxva masala | ლარი | 2.5 | 2.5 |  | 0 |  |  |  |  | 0
|  | sakontrolo მართვის პანელი | კომპ. |  | 1 |  | 0 |  |  |  |  | 0
2 | 10-743-3 | samisamarTo kvamlis optikur eleqtronuli deteqtoris montaJi | ც. |  | 18
|  | Sromis danaxarjebi | კ/სთ | 2 | 36 |  |  |  | 0 |  |  | 0
|  | sxva masala | ლარი | 0.28 | 5.04 |  | 0 |  |  |  |  | 0
|  | სამისამართო ოპტიკურ ელექტრონული კვამლის დეტექტორი | ც. |  | 18 |  | 0 |  |  |  |  | 0
4 | 10-744-5 | samisamarTo saxanZro sagangebo Rilakis montaji |  |  | 3
|  | Sromis danaxarjebi | კ/სთ | 2 | 6 |  |  |  | 0 |  |  | 0
|  | sxva masala | ლარი | 0.14 | 0.42 |  | 0 |  |  |  |  | 0
|  | samisamarTo saxanZro sagangebo Rilaki | ც. |  | 3 |  | 0 |  |  |  |  | 0
5 | 10-744-6 | samisamarTo saxanZro sirenis montaji (strom sanaTiT) kveba maryuJidan | c |  | 4
|  | Sromis danaxarjebi | კ/სთ | 3 | 12 |  |  |  | 0 |  |  | 0
|  | sxva masala | ლარი | 0.14 | 0.56
|  | samisamarTo saxanZro სირენა (stromiT) | ც. |  | 4 |  | 0 |  |  |  |  | 0
6 | 10-743-3 | universaluri samisamarToo bazis montaJi | ც. |  | 27
|  | Sromis danaxarjebi | კ/სთ | 2 | 54 |  |  |  | 0 |  |  | 0
|  | sxva masala | ლარი | 0.28 | 7.56 |  | 0 |  |  |  |  | 0
|  | სამისამართო 1 I/O მოდული | kompl |  | 25 |  | 0 |  |  |  |  | 0
|  | სამისამართო 4 I/O მოდული | kompl |  | 2 |  | 0 |  |  |  |  | 0
7 | 10-54-8 | სახანძრო სიგნალიზაციის სადენი |  |  | 200
|  | Sromis danaxarjebi | კ/სთ | 0.4 | 80 |  |  |  | 0 |  |  | 0
|  | sxva manqanebi | ლარი | 0.0681 | 13.62 | [5 empty] | 0 | 0
|  | sxva masalebi | lari | 0.0699 | 13.98 |  | 0 |  |  |  |  | 0
|  | სახანძრო სიგნალიზაციის კაბელი JE-H(ST)H FE180/E90 1x2x1,5 | g/m |  | 200 |  | 0 |  |  |  |  | 0
|  | PVC სამონტაჟო მილი Ø 16 LSZH | g/m |  | 200 |  | 0 |  |  |  |  | 0
|  | Ø 16 PVC სამონტაჟო მილის ფიტინგები და სამაგრები | c |  | 200 |  | 0 |  |  |  |  | 0
8 | 8-121-1 | saxanZro panelis stabilizirebuli kvebis blokis montaJi (damteniT) | kompl |  | 1
|  | Sromis danaxarjebi | კ/სთ | 1 | 1 |  |  |  | 0 |  |  | 0
|  | sxva masala | ლარი | 0.23 | 0.23 |  | 0 |  |  |  |  | 0
|  | სახანძრო პანელის სტაბილიზირებული კვების ბლოკი, დამტენით | ც. |  | 1 |  | 0 |  |  |  |  | 0
9 |  | დამხმარე ელ. სამონტაჟო მასალები | kompl |  | 1 |  | 0 |  |  |  |  | 0
10 | sabazro | saxanZro sainventaro karadis montaJi, fxnilis Semcveli cecmaqri saSualebebiT | kompl |  | 1 |  | 0 |  |  |  |  | 0
|  | ceclmaqri fxvnilis Semcveli baloni 10 l | c |  | 2 |  | 0 |  |  |  |  | 0
11 |  | ავარიული სანათი საევაკუაციო ნიშნით ინტეგრირებული აკუმულატორით EXIT | c |  | 6 |  | 0 |  |  |  |  | 0
|  | sul pirdapiri danaxarjebi #1 |  |  |  |  | 0 |  | 0 |  | 0 | 0
|  | samSeneblo masalis transportirebis xrjebi (samSeneblo masalis Rirebulebidan) | [9 empty] | 0
|  | jami | [9 empty] | 0
|  | zednadebi xarjebi (muSa mosamsaxureTa ZiriTadi xelfasidan) | [9 empty] | 0
|  | jami | [9 empty] | 0
|  | gegmiuri dagroveba | [9 empty] | 0
|  | jami #1 | [9 empty] | 0
#2 |  | Senobis videomonitoringis qselis montaJi
2 | sabazro | შ/მ PoE ვიდეო კამერა 2MP, 1/2.8” CMOS image sensor, low illuminance, high image definition; H.265&H.264; 2 MP 30fps@1080P(1920×1080); WDR, 3D DNR, HLC, BLC, digital watermarking; 2.7mm ~13.5mm lens; Max. IR LEDs Length 60m | c |  | 5 |  | 0 |  | 0 |  |  | 0
3 |  | 12 არხიანი ციფრული ჩამწერი ინტეგრირებული PoE კომუტატორით , 200 Mbps bandwidth, up to 12M recording resolution; H.264/.H265/Smart H.264+/Smart H.265+/MJPEG, 1 VGA/1 HDMI/1TV, 2RJ45 (1000M), 1 Audio in/1 Audio out, 2 USB, 2 SATA III Ports, Up to 8 TB capacity for each HDD , Alarm Input -16 Channel , Alarm Output -4 Channel (პარამეტრები დაზუსტდეს დამკვეთთან !) | kompl |  | 2 |  | 0 |  | 0 |  |  | 0
|  | ვიდეოჩამწერთან თავსებადი მყარი დისკი 8TB | c |  | 1 |  | 0 |  |  |  |  | 0
5 |  | კაბელი Cat.5e FTP LSZH | g/m |  | 200 |  | 0 |  |  |  |  | 0
|  | სამონტაჟო მილი Ø 16 LSZH | g/m |  | 100 |  | 0 |  |  |  |  | 0
|  | სამონტაჟო მილის ფიტინგები და სამაგრები | c |  | 50 |  | 0 |  |  |  |  | 0
|  | sul pirdapiri danaxarjebi #2 |  |  |  |  | 0 |  | 0 |  | 0 | 0
|  | samSeneblo masalis transportirebis xrjebi (samSeneblo masalis Rirebulebidan) | [9 empty] | 0
|  | jami | [9 empty] | 0
|  | zednadebi xarjebi (muSa mosamsaxureTa ZiriTadi xelfasidan) | [9 empty] | 0
|  | jami | [9 empty] | 0
|  | gegmiuri dagroveba | [9 empty] | 0
|  | jami #2 | [9 empty] | 0
#3 |  | Senobis sakomunikacio -- kompiuteruli da internetgayvanilobis qselis montaJ
1 | 21-27-4 gamoy | internet mimReb gamanawilebeli karadis montaJi | kompl |  | 1
| sabazro | Sromis danaxarjebi | kompl | 1 | 1 |  |  |  | 0 |  |  | 0
|  | 19" საკომუნიკაციო კარადა 24U | kompl |  | 1 |  | 0 |  |  |  |  | 0
|  | sviCi SWITCH 24 Unit | c |  | 1 |  | 0 |  |  |  |  | 0
|  | Cat.6 - 24 x RJ45 FTP პატჩ-პანელი | kompl |  | 1 |  | 0 |  |  |  |  | 0
2 | 10-54-1 | kabelis montaJi | g/m |  | 200 | [6 empty] | 0
|  | Sromis danaxarjebi | g/m | 0.22 | 44 |  |  |  | 0 |  |  | 0
|  | manqanebi | lari | 0.0382 | 7.64 | [5 empty] | 0 | 0
|  | კაბელი Cat.6a U/FTP, სპილენძის 100% შემცველობით LSZH | g/m | 1 | 200 |  | 0 |  |  |  |  | 0
|  | PVC გოფრირებული მილი Ø 16, LSZH | g/m |  | 600 |  | 0 |  |  |  |  | 0
|  | სახარჯი მასალები (კაბელის სამაგრი, ხამუთები, სკობები, RJ-45 კონექტორები, საკომუნიკაციო კოლოფები, საიზოლაციო ლენტა, შურუპები და ა.შ.) | lari |  | 1 |  | 0 |  |  |  |  | 0
|  | sxva masala | lari | 0.0658 | 13.16 |  | 0 |  |  |  |  | 0
3 | 21-23-3 gamoy | rozetebis montaJi | cali |  | 21
|  | Sromis danaxarjebi | kac/sT | 0.392 | 8.232 |  |  |  | 0 |  |  | 0
|  | კომპიუტერული ქსელის როზეტი 2 x RJ45 Cat6. FTP | kompl |  | 10 |  | 0 |  |  |  |  | 0
|  | კომპიუტერული ქსელის როზეტი 1 x RJ45 Cat6. FTP | kompl |  | 11 |  | 0 |  |  |  |  | 0
|  | სამონტაჟო კოლოფი | c |  | 21 |  | 0 |  |  |  |  | 0
|  | sxva masalebi | lari | 0.094 | 1.974 |  | 0 |  |  |  |  | 0
5 | 10-276-2 gam | uwyveti denis wyaros SeZena montaJi | kompl |  | 1
| sabazro | SromiTi resursebi | kac/sT | 1 | 1 |  |  |  | 0 |  |  | 0
|  | უწყვეტი კვების წყარო rackmountable Smart UPS 1500 VA | kompl |  | 1 |  | 0 |  |  |  |  | 0
|  | sxva masalebi | lari | 2.97 | 2.97 |  | 0 |  |  |  |  | 0
6 |  | დაშვების სისტემის კონტროლერი | kompl |  | 1 |  | 0 |  |  |  |  | 0
|  | SromiTi resursebi | kac/sT | 1 | 1 |  |  |  | 0 |  |  | 0
6 | 46-19-3 | xvrelebis mowyoba | adg. |  | 12 | [6 empty] | 0
|  | Sromis danaxarjebi | k/sT | 1.002 | 12.024 |  |  |  | 0 |  |  | 0
|  | sxva manqana | lari | 0.4934 | 5.9208 | [5 empty] | 0 | 0
7 | 46-22-5 | xvrelebis aRdgena cementis xsnariT | kvm | 0.0144 | 0.1728
|  | Sromis danaxarjebi | kac/sT | 74.2 | 12.8218 |  |  |  | 0 |  |  | 0
|  | sxva manqana | lari | 1.1 | 0.19008 | [5 empty] | 0 | 0
|  | wvrilmarcvlovani betoni b.25 | kbm | 1.04 | 0.17971 |  | 0 |  |  |  |  | 0
|  | samSeneblo lursmani | kg | 5.9 | 1.0195 |  | 0 |  |  |  |  | 0
|  | xis masala | kbm | 0.39 | 0.067392 |  | 0 |  |  |  |  | 0
|  | sul pirdapiri danaxarjebi #3 |  |  |  |  | 0 |  | 0 |  | 0 | 0
|  | samSeneblo masalis transportirebis xarjebi (samSeneblo masalis Rirebulebidan) | [9 empty] | 0
|  | jami | [9 empty] | 0
|  | zednadebi xarjebi (muSa mosamsaxureTa ZiriTadi xelfasidan) | [9 empty] | 0
|  | jami | [9 empty] | 0
|  | gegmiuri dagroveba | [9 empty] | 0
|  | jami #3 | [9 empty] | 0
|  | j a m i #3-1 (#1, #2, #3) | [9 empty] | 0
#3-2 |  | sardafis sarTuli
#1 |  | Senobis saxanZro usafrTxoebis qselis montaJi
2 | 10-743-3 | samisamarTo kvamlis optikur eleqtronuli deteqtoris montaJi | ც. |  | 16
|  | Sromis danaxarjebi | კ/სთ | 2 | 32 |  |  |  | 0 |  |  | 0
|  | sxva masala | ლარი | 0.28 | 4.48 |  | 0 |  |  |  |  | 0
|  | სამისამართო ოპტიკურ ელექტრონული კვამლის დეტექტორი | ც. |  | 16 |  | 0 |  |  |  |  | 0
4 | 10-744-5 | samisamarTo saxanZro sagangebo Rilakis montaji |  |  | 3
|  | Sromis danaxarjebi | კ/სთ | 2 | 6 |  |  |  | 0 |  |  | 0
|  | sxva masala | ლარი | 0.14 | 0.42 |  | 0 |  |  |  |  | 0
|  | samisamarTo saxanZro sagangebo Rilaki | ც. |  | 3 |  | 0 |  |  |  |  | 0
5 | 10-744-6 | samisamarTo saxanZro sirenis montaji (strom sanaTiT) kveba maryuJidan | c |  | 2
|  | Sromis danaxarjebi | კ/სთ | 3 | 6 |  |  |  | 0 |  |  | 0
|  | sxva masala | ლარი | 0.14 | 0.28
|  | samisamarTo saxanZro სირენა (stromiT) | ც. |  | 2 |  | 0 |  |  |  |  | 0
6 | 10-743-3 | universaluri samisamarToo bazis montaJi | ც. |  | 21
|  | Sromis danaxarjebi | კ/სთ | 2 | 42 |  |  |  | 0 |  |  | 0
|  | sxva masala | ლარი | 0.28 | 5.88 |  | 0 |  |  |  |  | 0
|  | სამისამართო 1 I/O მოდული | kompl |  | 21 |  | 0 |  |  |  |  | 0
7 | 10-54-8 | სახანძრო სიგნალიზაციის სადენი |  |  | 250
|  | Sromis danaxarjebi | კ/სთ | 0.4 | 100 |  |  |  | 0 |  |  | 0
|  | sxva manqanebi | ლარი | 0.0681 | 17.025 | [5 empty] | 0 | 0
|  | sxva masalebi | lari | 0.0699 | 17.475 |  | 0 |  |  |  |  | 0
|  | სახანძრო სიგნალიზაციის კაბელი JE-H(ST)H FE180/E90 1x2x1,5 | g/m |  | 250 |  | 0 |  |  |  |  | 0
|  | PVC სამონტაჟო მილი Ø 16 LSZH | g/m |  | 250 |  | 0 |  |  |  |  | 0
|  | Ø 16 PVC სამონტაჟო მილის ფიტინგები და სამაგრები | c |  | 250 |  | 0 |  |  |  |  | 0
9 |  | დამხმარე ელ. სამონტაჟო მასალები | kompl |  | 1 |  | 0 |  |  |  |  | 0
10 | sabazro | saxanZro sainventaro karadis montaJi, fxnilis Semcveli cecmaqri saSualebebiT | kompl |  | 1 |  | 0 |  |  |  |  | 0
|  | ceclmaqri fxvnilis Semcveli baloni 10 l | c |  | 2 |  | 0 |  |  |  |  | 0
11 |  | ავარიული სანათი საევაკუაციო ნიშნით ინტეგრირებული აკუმულატორით EXIT | c |  | 6 |  | 0 |  |  |  |  | 0
|  | sul pirdapiri danaxarjebi #1 |  |  |  |  | 0 |  | 0 |  | 0 | 0
|  | samSeneblo masalis transportirebis xrjebi (samSeneblo masalis Rirebulebidan) | [9 empty] | 0
|  | jami | [9 empty] | 0
|  | zednadebi xarjebi (muSa mosamsaxureTa ZiriTadi xelfasidan) | [9 empty] | 0
|  | jami | [9 empty] | 0
|  | gegmiuri dagroveba | [9 empty] | 0
|  | jami #1 | [9 empty] | 0
#2 |  | Senobis videomonitoringis qselis montaJi
1 | sabazro | Bullet ტიპის PoE ვიდეო კამერა 1/2.9” 4Megapixel progressive scan STARVIS™ CMOS; H.265&H.264 dual-stream encoding; 20fps@6M(3072×2048),25/30fps@4M(2688×1520); Day/Night(ICR), 3DNR, AWB, AGC, BLC 2.7mm ~13.5mm motorized lens; Max. IR LEDs Length 50m, IP67, IK10 | c |  | 1 |  | 0 |  | 0 |  |  | 0
2 | sabazro | შ/მ PoE ვიდეო კამერა 2MP, 1/2.8” CMOS image sensor, low illuminance, high image definition; H.265&H.264; 2 MP 30fps@1080P(1920×1080); WDR, 3D DNR, HLC, BLC, digital watermarking; 2.7mm ~13.5mm lens; Max. IR LEDs Length 60m | c |  | 3 |  | 0 |  | 0 |  |  | 0
3 |  | ვიდეო კამერის სამონტაჟო კოლოფი IP65 კამერის კოლოფზე დამაგრების შესაძლებლობით | kompl |  | 1 |  | 0 |  |  |  |  | 0
5 |  | კაბელი Cat.5e FTP LSZH | g/m |  | 250 |  | 0 |  |  |  |  | 0
|  | სამონტაჟო მილი Ø 16 LSZH | g/m |  | 250 |  | 0 |  |  |  |  | 0
|  | სამონტაჟო მილის ფიტინგები და სამაგრები | c |  | 150 |  | 0 |  |  |  |  | 0
|  | sul pirdapiri danaxarjebi #2 |  |  |  |  | 0 |  | 0 |  | 0 | 0
|  | samSeneblo masalis transportirebis xrjebi (samSeneblo masalis Rirebulebidan) | [9 empty] | 0
|  | jami | [9 empty] | 0
|  | zednadebi xarjebi (muSa mosamsaxureTa ZiriTadi xelfasidan) | [9 empty] | 0
|  | jami | [9 empty] | 0
|  | gegmiuri dagroveba | [9 empty] | 0
|  | jami #2 | [9 empty] | 0
#3 |  | Senobis sakomunikacio -- kompiuteruli da internetgayvanilobis qselis montaJi
2 | 10-54-1 | kabelis montaJi | g/m |  | 200 | [6 empty] | 0
|  | Sromis danaxarjebi | g/m | 0.22 | 44 |  |  |  | 0 |  |  | 0
|  | manqanebi | lari | 0.0382 | 7.64 | [5 empty] | 0 | 0
|  | კაბელი Cat.6a U/FTP, სპილენძის 100% შემცველობით LSZH | g/m | 1 | 200 |  | 0 |  |  |  |  | 0
|  | PVC გოფრირებული მილი Ø 16, LSZH | g/m |  | 200 |  | 0 |  |  |  |  | 0
|  | სახარჯი მასალები (კაბელის სამაგრი, ხამუთები, სკობები, RJ-45 კონექტორები, საკომუნიკაციო კოლოფები, საიზოლაციო ლენტა, შურუპები და ა.შ.) | lari |  | 1 |  | 0 |  |  |  |  | 0
|  | sxva masala | lari | 0.0658 | 13.16 |  | 0 |  |  |  |  | 0
3 | 21-23-3 gamoy | rozetebis montaJi | cali |  | 3
|  | Sromis danaxarjebi | kac/sT | 0.392 | 1.176 |  |  |  | 0 |  |  | 0
|  | კომპიუტერული ქსელის როზეტი 2 x RJ45 Cat6. FTP | kompl |  | 1 |  | 0 |  |  |  |  | 0
|  | კომპიუტერული ქსელის როზეტი 1 x RJ45 Cat6. FTP | kompl |  | 2 |  | 0 |  |  |  |  | 0
|  | სამონტაჟო კოლოფი | c |  | 3 |  | 0 |  |  |  |  | 0
|  | sxva masalebi | lari | 0.094 | 0.282 |  | 0 |  |  |  |  | 0
6 |  | დაშვების სისტემის კონტროლერი | kompl |  | 2 |  | 0 |  |  |  |  | 0
|  | SromiTi resursebi | kac/sT | 1 | 2 |  |  |  | 0 |  |  | 0
6 | 46-19-3 | xvrelebis mowyoba | adg. |  | 2 | [6 empty] | 0
|  | Sromis danaxarjebi | k/sT | 1.002 | 2.004 |  |  |  | 0 |  |  | 0
|  | sxva manqana | lari | 0.4934 | 0.9868 | [5 empty] | 0 | 0
7 | 46-22-5 | xvrelebis aRdgena cementis xsnariT | kvm |  | 0.0288
|  | Sromis danaxarjebi | kac/sT | 74.2 | 2.137 |  |  |  | 0 |  |  | 0
|  | sxva manqana | lari | 1.1 | 0.03168 | [5 empty] | 0 | 0
|  | wvrilmarcvlovani betoni b.25 | kbm | 1.04 | 0.029952 |  | 0 |  |  |  |  | 0
|  | samSeneblo lursmani | kg | 5.9 | 0.16992 |  | 0 |  |  |  |  | 0
|  | xis masala | kbm | 0.39 | 0.011232 |  | 0 |  |  |  |  | 0
|  | sul pirdapiri danaxarjebi #3 |  |  |  |  | 0 |  | 0 |  | 0 | 0
|  | samSeneblo masalis transportirebis xrjebi (samSeneblo masalis Rirebulebidan) | [9 empty] | 0
|  | jami | [9 empty] | 0
|  | zednadebi xarjebi (muSa mosamsaxureTa ZiriTadi xelfasidan) | [9 empty] | 0
|  | jami | [9 empty] | 0
|  | gegmiuri dagroveba | [9 empty] | 0
|  | jami #3 | [9 empty] | 0
|  | sul #3-2 (#1, #2, #3) | [9 empty] | 0
|  | sul xarjTaRricxva #3 (#3-1 #3-2) | [9 empty] | 0
Note on E74: Author: 7,05
Note on I74: Author: 6
Note on E79: Author: 0,220
Note on E166: Author: 0,220

## #4
lokaluri ხ ა რ ჯ თ ა ღ რ ი ც ხ ვ ა #4
Senobis Sida wyalsadenisa da kanalizaciis qselis montaJi
Sedgenilia 2021 wlis IV kvartlis doneze | [6 empty] | sul lk #4 |  |  |  | lari | 0
## | safuZveli | samuSaos dasaxeleba | ganz.erT | normatiuli resursi |  | masala |  | xelfasi |  | manqana-meqanizmebi |  | sul danaxarjebi
|  |  |  | erTeulze | sul | erTeulis | sul | erTeulis | sul | erTeulis | sul
1 | 2 | 3 | 4 | 5 | 6 | 7 | 8 | 9 | 10 | 11 | 12 | 13
lk#4 |  | Senobis Sida da gare wyalsadenisa da kanalizaciis qselis montaJi
#4-1 |  | VII sarTuli
I |  | santeqnikuri mowyobilobebis montaJi
1 | 17-4-1 | უნიტაზebიs muntaJi | cali |  | 6
|  | Sromis danaxarjebi | kac/sT | 2.44 | 14.64 |  |  |  | 0 |  |  | 0
|  | sxva manqana | lari | 0.13 | 0.78 | [5 empty] | 0 | 0
|  | უნიტაზი Camrecxi avziT drekadi miliT d-15 l=40sm | კომპ | 1 | 6 |  | 0 |  |  |  |  | 0
|  | sxva masala | man. | 0.94 | 5.64 |  | 0 |  |  |  |  | 0
2 | 17-1-5 | ხელსაბანebis montaJi | lari |  | 6
|  | Sromis danaxarjebi | kac/sT | 2.19 | 13.14 |  |  |  | 0 |  |  | 0
|  | sxva manqana | lari | 0.07 | 0.42 | [5 empty] | 0 | 0
|  | ხელსაბამი fexiT qaSanuris,sifoniT, erTi drekadi miliT d-15 l=40sm | კომპ | 1 | 6 |  | 0 |  |  |  |  | 0
|  | sxva masala | lari | 0.37 | 2.22 |  | 0 |  |  |  |  | 0
3 |  | unitazisa da xelsabanis kompleqti SSmp pirTaTvis (xelCasavlebi aqsesuarebiT) | kompl |  | 1
|  | Sromis danaxarjebi | kac/sT | 1 | 1 |  |  |  | 0 |  |  | 0
| 6,1, 18,29,30 | unitazisa da xelsabanis kompleqti SSmp pirTaTvis (xelCasavlebi aqsesuarebiT) | kompl |  | 1 |  | 0 |  |  |  |  | 0
4 | 17-3-3 | wylis შემრევebიs montaJi | cali |  | 7
|  | Sromis danaxarjebi | kac/sT | 0.82 | 5.74 |  |  |  | 0 |  |  | 0
|  | sxva manqana | man. | 0.01 | 0.07 | [5 empty] | 0 | 0
|  | wylis შემრევი xelsabanis | კომპ | 1 | 7 |  | 0 |  |  |  |  | 0
|  | sxva masala | man. | 0.07 | 0.49 |  | 0 |  |  |  |  | 0
5 | 17-3-4 | sarke, xelis saSrobi, qaRaldisa da sapnis spenserebis montaJi | kompl |  | 5
|  | Sromis danaxarjebi | kac/sT | 0.34 | 1.7 |  |  |  | 0 |  |  | 0
|  | sarke, xelis saSrobi, qaRaldisa da sapnis spenserebi | kompl | 1 | 5 |  | 0 |  |  |  |  | 0
|  | sxva masala | man. | 0.02 | 0.1 |  | 0 |  |  |  |  | 0
II |  | wyalsadenis qselis montaJi (civi da cxeli wyalmomarageba)
1 | დამატ. 2- გამოშ. 16-24-2 | ცხელი/ცივი წყლისათვის პლასტმასის მილების მოntaJi d-20 | g/m |  | 35
|  | შრომის დანახარჯი | კაც/სთ | 1.43 | 50.05 |  |  |  | 0 |  |  | 0
|  | სხვა მანქანები | ლარი | 0.0257 | 0.8995 | [5 empty] | 0 | 0
|  | მილი პლ. d-20 ufolgo | მ | 1 | 35 |  | 0 |  |  |  |  | 0
|  | მილების პლასტმასის სამაგრი დეტალები | ც | 0.152 | 5.32 |  | 0 |  |  |  |  | 0
|  | სხვა მასალები | ლარი | 0.0457 | 1.5995 |  | 0 |  |  |  |  | 0
2 | დამატ. 2- გამოშ. 16-24-3 | ცხელი/ცივი წყლისათვის პლასტმასის მილების მოntaJi d-25 | g/m |  | 45
|  | შრომის დანახარჯი | კაც/სთ | 1.17 | 52.65 |  |  |  | 0 |  |  | 0
|  | სხვა მანქანები | ლარი | 0.0172 | 0.774 | [5 empty] | 0 | 0
|  | მილი პლ. d-25 ufolgo | მ | 1 | 5 |  | 0 |  |  |  |  | 0
|  | მილების პლასტმასის სამაგრი დეტალები | ც | 0.152 | 6.84 |  | 0 |  |  |  |  | 0
|  | სხვა მასალები | ლარი | 0.0393 | 1.7685 |  | 0 |  |  |  |  | 0
3 | 26-2-7 | cxeli wylis milebis Termoizolaciis mowyoba | kbm |  | 2.72
|  | Sromis danaxarjebi | kac/sT | 18.8 | 51.136 |  |  |  | 0 |  |  | 0
|  | sxva manqanebi | lari | 0.24 | 0.6528 | [5 empty] | 0 | 0
|  | pl. milebis Tboizolacia d-20 (gubkiT) | g/m |  | 35 |  | 0 |  |  |  |  | 0
|  | pl. milebis Tboizolacia d-25 (gubkiT) | g/m |  | 45 |  | 0 |  |  |  |  | 0
|  | sxva masalebi | lari | 1.7 | 4.624 |  | 0 |  |  |  |  | 0
4 | 16–12–1 | სფერული ვენტილების მონტაჟი | ც |  | 30
|  | შრომის დანახარჯი | კაც/სთ | 1.51 | 45.3 |  |  |  | 0 |  |  | 0
|  | სხვა მანქანები | ლარი | 0.13 | 3.9 | [5 empty] | 0 | 0
|  | სფერული ვენტილი დ= 20 მმ pl. | ც | 1 | 9 |  | 0 |  |  |  |  | 0
|  | სფერული ვენტილი დ= 25 მმ pl. | ც | 1 | 2 |  | 0 |  |  |  |  | 0
|  | ვენტილი 3/8" თითბეტის მონიკელებული | c |  | 19 |  | 0 |  |  |  |  | 0
|  | სხვა მასალები | ლარი | 0.07 | 2.1 |  | 0 |  |  |  |  | 0
5 | 16–3–1 | პოლიეთილენის ფასონური ნაწილების მოწყობა | ც |  | 189
|  | შრომის დანახარჯი | კაც/სთ | 0.646 | 122.094 |  |  |  | 0 |  |  | 0
|  | სხვა მანქანები | ლარი | 0.0026 | 0.4914 | [5 empty] | 0 | 0
|  | pl. muxli d-20 | c |  | 56 |  | 0 |  |  |  |  | 0
|  | pl. muxli d-25 | c |  | 38 |  | 0 |  |  |  |  | 0
|  | pl. quro d-20 | c |  | 10 |  | 0 |  |  |  |  | 0
|  | pl. quro d-25 | c |  | 10 |  | 0 |  |  |  |  | 0
|  | ქურო პოლიპროპილენი/მეტალი დ-20/1,2" | c |  | 19 |  | 0 |  |  |  |  | 0
|  | pl. gadamyvani d-25X20 | c |  | 14 |  | 0 |  |  |  |  | 0
|  | pl. samkapi d-20*20 | c |  | 28 |  | 0 |  |  |  |  | 0
|  | pl. samkapi d-25*25 | c |  | 14 |  | 0 |  |  |  |  | 0
|  | ფუმი დიდი | ც |  | 10 |  | 0 |  |  |  |  | 0
|  | სხვა მასალა | ლარი | 0.12 | 22.68 |  | 0 |  |  |  |  | 0
6 | 46-19-3 | xvrelebis gamotexva | adg. |  | 12
|  | Sromis danaxarjebi | k/sT | 1.002 | 12.024 |  |  |  | 0 |  |  | 0
|  | sxva manqana | lari | 0.4934 | 5.9208 | [5 empty] | 0 | 0
7 | 46-22-5 | xvrelebis aRdgena cementis xsnariT | kvm | 0.0225 | 0.27
|  | Sromis danaxarjebi | kac/sT | 74.2 | 20.034 |  |  |  | 0 |  |  | 0
|  | sxva manqana | lari | 1.1 | 0.297 | [5 empty] | 0 | 0
|  | wvrilmarcvlovani betoni b.25 | kbm | 1.04 | 0.2808 |  | 0 |  |  |  |  | 0
|  | samSeneblo lursmani | kg | 5.9 | 1.593 |  | 0 |  |  |  |  | 0
|  | xe masala | kbm | 0.39 | 0.11232 |  | 0 |  |  |  |  | 0
8 | 16-22 | milsadenis gidravlikuri gamocda | 100 g/m |  | 1.2
|  | შრომის დანახარჯი | კაც/სთ | 5.16 | 6.192 |  |  |  | 0 |  |  | 0
|  | wyali | kbm | 1 | 1.2 |  | 0 |  |  |  |  | 0
|  | sxva masala | lari | 0.11 | 0.132 |  | 0 |  |  |  |  | 0
9 | 16-20-1 | wyalsadenis qselis daerTeba arsebul gare qselze | wert |  | 1
|  | შრომის დანახარჯი | კაც/სთ | 4.98 | 4.98 |  |  |  | 0 |  |  | 0
|  | სხვა მანქანები | ლარი | 0.08 | 0.08 | [5 empty] | 0 | 0
|  | სხვა მასალა | ლარი | 0.23 | 0.23 |  | 0 |  |  |  |  | 0
III |  | kanalizaciis qselis montaJi
1 | 16-6-1 | sakanalizacio plastmasis milebis damontaJeba 50 mm | g/m |  | 35
|  | Sromis danaxarjebi | k/sT | 0.609 | 21.315 |  |  |  | 0 |  |  | 0
|  | sxva manqana | man. | 0.0021 | 0.0735 | [5 empty] | 0 | 0
|  | plasmasis mili d=50mm | m | 1 | 35 |  | 0 |  |  |  |  | 0
|  | სამგრი დეტალები | კგ | 0.14 | 4.9 |  | 0 |  |  |  |  | 0
|  | sxva masala | man. | 0.156 | 5.46 |  | 0 |  |  |  |  | 0
2 | 16-6-2 | sakanalizacio plastmasis milebis damontaJeba d-100mm | g/m |  | 50
|  | Sromis danaxarjebi | k/sT | 0.583 | 29.15 |  |  |  | 0 |  |  | 0
|  | sxva manqana | man. | 0.0046 | 0.23 | [5 empty] | 0 | 0
|  | plasmasis mili d=100mm | m | 1 | 50 |  | 0 |  |  |  |  | 0
|  | სამგრი დეტალები | კგ | 0.23 | 11.5 |  | 0 |  |  |  |  | 0
|  | sxva masala | man. | 0.208 | 10.4 |  | 0 |  |  |  |  | 0
3 | 17-1-9 | trapebis montaJi | cali |  | 3
|  | Sromis danaxarjebi | kac/sT | 0.46 | 1.38 |  |  |  | 0 |  |  | 0
|  | sxva manqana | man. | 0.02 | 0.06 | [5 empty] | 0 | 0
|  | trapi plastmasis d=50mm | cali | 1 | 3 |  | 0 |  |  |  |  | 0
|  | sxva masala | man. | 0.11 | 0.33 |  | 0 |  |  |  |  | 0
4 | 22-23- 1-2-3. misad | fasonuri nawilebi | cali |  | 44
|  | Sromis danaxarjebi | k/sT | 0.587 | 25.828 |  |  |  | 0 |  |  | 0
|  | sxva manqana | man. | 0.22667 | 9.9733 | [5 empty] | 0 | 0
|  | pl. muxli a-900 d-50 | c |  | 14 |  | 0 |  |  |  |  | 0
|  | pl. muxli a-900 d-100 | c |  | 8 |  | 0 |  |  |  |  | 0
|  | pl. samkapi a-900 d-50*50 | c |  | 7 |  | 0 |  |  |  |  | 0
|  | pl. samkapi a-900 d-100*50 | c |  | 7 |  | 0 |  |  |  |  | 0
|  | pl. samkapi a-900 d-100*100 | c |  | 3 |  | 0 |  |  |  |  | 0
|  | gamwmendi d-100 | c |  | 1 |  | 0 |  |  |  |  | 0
|  | pl. gadamyvani d-100*50 | c |  | 4 |  | 0 |  |  |  |  | 0
|  | sxva masala | man. | 0.2 | 8.8 |  | 0 |  |  |  |  | 0
5 | 46-19-3 | xvrelebis gamotexva | adg. |  | 12
|  | Sromis danaxarjebi | k/sT | 1.002 | 12.024 |  |  |  | 0 |  |  | 0
|  | sxva manqana | lari | 0.4934 | 5.9208 | [5 empty] | 0 | 0
6 | 46-22-5 | xvrelebis aRdgena cementis xsnariT | kvm | 0.0225 | 0.27
|  | Sromis danaxarjebi | kac/sT | 74.2 | 20.034 |  |  |  | 0 |  |  | 0
|  | sxva manqana | lari | 1.1 | 0.297 | [5 empty] | 0 | 0
|  | wvrilmarcvlovani betoni b.25 | kbm | 1.04 | 0.2808 |  | 0 |  |  |  |  | 0
|  | samSeneblo lursmani | kg | 5.9 | 1.593 |  | 0 |  |  |  |  | 0
|  | xe masala | kbm | 0.39 | 0.1053 |  | 0 |  |  |  |  | 0
|  | sul pirdapiri danaxarjebi #4-1 |  |  |  |  | 0 |  | 0 |  | 0 | 0
|  | samSeneblo masalis transportirebis xrjebi (samSeneblo masalis Rirebulebidan) | [9 empty] | 0
|  | jami | [9 empty] | 0
|  | zednadebi xarjebi | [9 empty] | 0
|  | jami | [9 empty] | 0
|  | gegmiuri dagroveba | [9 empty] | 0
|  | jami #4-1 (I-II-III Tavebi) | [9 empty] | 0
#4-2 |  | sardafis sarTuli
saniaRvre sistemis mowyoba (sardafis sarTulze)
|  | rk.betonis saniaRvre arxis mowyoba | g/m |  | 20
1 | 1-80-3 | III kategoriis gruntis damuSaveba qvabulisaTvis xeliT | m3 |  | 10.4
|  | SromiTi resursebi | kac/sT | 2.06 | 21.424 |  |  |  | 0 |  |  | 0
2 | Е1-22 | zedmeti gruntis datvirTva xeliT avtoTviTmclelze | t |  | 20.28
|  | Sromis danaxarjebi | kac/sT | 0.53 | 10.7484 |  |  |  | 0 |  |  | 0
3 | snf 15-15 | zedmeti gruntis transportireba 30km manZilze da gatana | tn |  | 20.28 | [5 empty] | 0 | 0
4 | 11-1-6 | RorRis safuZvlis mowyoba sisqiT 10 sm datkepvniT | kbm |  | 1.6
|  | Sromis danaxarjebi | kac/sT | 3.52 | 5.632 |  |  |  | 0 |  |  | 0
|  | sxva manqanebi | lari | 1.06 | 1.696 | [5 empty] | 0 | 0
|  | RorRi | kbm | 1.24 | 1.984 |  | 0 |  |  |  |  | 0
|  | sxva masalebi | lari | 0.02 | 0.032 |  | 0 |  |  |  |  | 0
5 | 6-1-22 | sanaRvre arxis rk.betonis kedlebisa da fskeris mowuoba | kbm |  | 4.2
|  | Sromis danaxarji | k/sT | 3.78 | 15.876 |  |  |  | 0 |  |  | 0
|  | sxva manqanebi | lari | 0.92 | 3.864 | [5 empty] | 0 | 0
|  | betoni b.25 | m3 | 1.015 | 4.263 |  | 0 |  |  |  |  | 0
|  | yalibis fari | m2 | 0.703 | 2.9526 |  | 0 |  |  |  |  | 0
|  | xe masala | m3 | 0.0114 | 0.04788 |  | 0 |  |  |  |  | 0
|  | armatura A-III Ф8 | tn. |  | 0.19869 |  | 0 |  |  |  |  | 0
|  | sxva masalebi | lari | 0.6 | 2.52 |  | 0 |  |  |  |  | 0
6 | 8-4-7 | saniaRvre arxis rk betonis kedlebis gidroizolacia | kvm |  | 22
|  | Sromis danaxarjebi | kac/sT | 0.336 | 7.392 |  |  |  | 0 |  |  | 0
|  | manqanebi | lari | 0.015 | 0.33 | [5 empty] | 0 | 0
|  | mastika bitumis | kg | 2.4 | 52.8 |  | 0 |  |  |  |  | 0
|  | sxva masala | lari | 0.0228 | 0.5016 |  | 0 |  |  |  |  | 0
7 | sabazro | polimeruli saniaRvre cxauris mowyoba | g/m |  | 20 |  | 0 |  | 0 |  |  | 0
8 |  | kanalizaciis anakrebi rk betonis Webis mowyoba | kompl |  | 2
8,1 | 1-80-8 | anakrebi rk/betonis Wis mosawyobad qvabulis mowyoba | kbm |  | 3.184
|  | Sromis danaxarjebi | kac/sT | 6.15 | 19.5814 |  |  |  | 0 |  |  | 0
8,2 | 23-12-2 gam. | anakrebi rk/betonis Wis montaJi | kbm |  | 2.6533
|  | Sromis danaxarjebi | kac/sT | 14.6 | 38.7382 |  |  |  | 0 |  |  | 0
|  | sxva manqanebi | lari | 5.5 | 14.5932 | [5 empty] | 0 | 0
|  | anakrebi Wis rgolebi Ø1000mm; H=1.0m | cali | 1 | 2 |  | 0 |  |  |  |  | 0
|  | Wis Ziris rk.bet fila 1,2*1,2*0,18 | cali | 1 | 1 |  | 0 |  |  |  |  | 0
|  | rk betonis fila Tujis mrgvali xufiT (cxauri) da CarCoTi | cali | 1 | 1 |  | 0 |  |  |  |  | 0
|  | betoni ბ.15 | m3 | 0.537 | 1.4248 |  | 0 |  |  |  |  | 0
|  | bitumis emulsia | tn | 0.007 | 0.018573 |  | 0 |  |  |  |  | 0
|  | gazinTuli ZenZi | kg | 7.85 | 20.8284 |  | 0 |  |  |  |  | 0
|  | sxva masalebi | lari | 6.77 | 17.9628 |  | 0 |  |  |  |  | 0
8.3 | 8-4-7 | anakrebi rk.betonis Webis gidroizolacia bitumis emulsiiT | kvm |  | 8.164
|  | Sromis danaxarjebi | kac/sT | 0.336 | 2.7431 |  |  |  | 0 |  |  | 0
|  | sxva manqanebi | lari | 0.015 | 0.12246 | [5 empty] | 0 | 0
|  | bitumis emulsia | kg | 2.4 | 19.5936 |  | 0 |  |  |  |  | 0
|  | sxva masalebi | lari | 0.0228 | 0.18614 |  | 0 |  |  |  |  | 0
8,4 |  | gruntis datvirTva xeliT avtoTviTmclelze | tn |  | 6.2087
|  | Sromis danaxarjebi | kac/sT | 0.53 | 3.2906 |  |  |  | 0 |  |  | 0
|  | gruntis gatana 30km-ze | tn |  | 6.2087 | [5 empty] | 0 | 0
9 | დამატ. 2- გამოშ. 16-24-5 | ცხელი/ცივი წყლისათვის პლასტმასის მილების მოntaJi d-25 | g/m |  | 24
|  | შრომის დანახარჯი | კაც/სთ | 1.35 | 32.4 |  |  |  | 0 |  |  | 0
|  | სხვა მანქანები | ლარი | 0.0314 | 0.7536 | [5 empty] | 0 | 0
|  | მილი პლ. d-50 PP100 d-50 PN-16 | g/m | 1 | 5 |  | 0 |  |  |  |  | 0
|  | pl. muxli a-900 d-50 | cali |  | 4 |  | 0 |  |  |  |  | 0
|  | მილების პლასტმასის სამაგრი დეტალები | ც | 0.59 | 14.16 |  | 0 |  |  |  |  | 0
|  | სხვა მასალები | ლარი | 0.0652 | 1.5648 |  | 0 |  |  |  |  | 0
10 | 18-8-4 | sakanalizacio tumbos montaJi | c |  | 1
|  | Sromis danaxarjebi | kac/sT | 25.9 | 25.9 |  |  |  | 0 |  |  | 0
|  | sxva manqanebi | lari | 1.66 | 1.66 | [5 empty] | 0 | 0
|  | tumbo CaZiruli sadrenaJe wylis 2"-gamomsvleliT, Q-18,0kub/sT, H=12,0m | kompl |  | 1 |  | 0 |  |  |  |  | 0
|  | sxva masalebi | lari | 2.99 | 2.99 |  | 0 |  |  |  |  | 0
11 | 23-22-2 | arsebul kanalizaciis qselSi SeWra (makompleqtebeli nawilebiT) | SeWra |  | 1
|  | SromiTi resursebi | kac/sT | 17 | 17 |  |  |  | 0 |  |  | 0
|  | betoni ბ.10 (m-100) | kbm | 0.05 | 0.05 |  | 0 |  |  |  |  | 0
|  | qviSa xreSi | kbm | 0.2 | 3.4 |  | 0 |  |  |  |  | 0
|  | gazinTuli ZenZi | kg | 7.8 | 7.8 |  | 0 |  |  |  |  | 0
|  | sxva masala | lari | 1.08 | 1.08 |  | 0 |  |  |  |  | 0
|  | sul pirdapiri danaxarjebi #4-2 |  |  |  |  | 0 |  | 0 |  | 0 | 0
|  | samSeneblo masalis transportirebis xrjebi (samSeneblo masalis Rirebulebidan) | [9 empty] | 0
|  | jami | [9 empty] | 0
|  | zednadebi xarjebi | [9 empty] | 0
|  | jami | [9 empty] | 0
|  | gegmiuri dagroveba | [9 empty] | 0
|  | sul xarjTaRricxva #4-2 | [9 empty] | 0
|  | sul xarjTaRricxva #4 | [9 empty] | 0

## #5
lokaluri ხ ა რ ჯ თ ა ღ რ ი ც ხ ვ ა #5
Senobis gaTboba gagrilebisa da ventiliaciis sitemebis montaJi
Sedgenilia 2021 wlis IV kvartlis doneze | [6 empty] | sul lk #5 |  |  |  | lari | 0
## | safuZveli | samuSaos dasaxeleba | ganz.erT | normatiuli resursi |  | masala |  | xelfasi |  | manqana-meqanizmebi |  | sul danaxarjebi
|  |  |  | erTeulze | sul | erTeulis | sul | erTeulis | sul | erTeulis | sul
1 | 2 | 3 | 4 | 5 | 6 | 7 | 8 | 9 | 10 | 11 | 12 | 13
lk#5 |  | Senobis gaTboba gagrilebisa da ventiliaciis sitemebis montaJi
#5-1 |  | VII sarTuli
#1 |  | Senoba - gaTbobis sistemis montaJi
1 | 18-5-1 | პანელური ტიპის რადიატორების მონტაჟი | გ/მ |  | 16.6
|  | შრომის დანახარჯი | კაც/სთ | 0.446 | 7.4036 |  |  |  | 0 |  |  | 0
|  | მანქანები | ლარი | 0.0633 | 1.0508 | [5 empty] | 0 | 0
|  | პანელური რადიატორი 600-1000 22 PKKP | ც |  | 14 |  | 0 |  |  |  |  | 0
|  | პანელური რადიატორი 600-800 22 PKKP | ც |  | 1 |  | 0 |  |  |  |  | 0
|  | პანელური რადიატორი 600-600 22 PKKP | ც |  | 3 |  | 0 |  |  |  |  | 0
|  | სხვა მასალები | ლარი | 0.0028 | 0.04648 |  | 0 |  |  |  |  | 0
2 | 16-12-1 | ვენტილების მოწყობა | c |  | 38
|  | შრომის დანახარჯები | კაც/სთ | 1.51 | 57.38 |  |  |  | 0 |  |  | 0
|  | სხვა მანქანები | ლარი | 0.13 | 4.94 | [5 empty] | 0 | 0
|  | radiatoris miwodebis ventili d-1/2 | c | 1 | 18 |  | 0 |  |  |  |  | 0
|  | uku drosel ventili d-1/2 | c | 1 | 18 |  | 0 |  |  |  |  | 0
|  | ventili d-32 | c | 1 | 2 |  | 0 |  |  |  |  | 0
|  | სხვა მასალები | ლარი | 0.07 | 2.66 |  | 0 |  |  |  |  | 0
3 | 16-24-2 | polipropilenis gaTbobis milis montaJi d-20*3,4 | g/m |  | 10.8
|  | შრომის დანახარჯები | კაც/სთ | 0.97 | 10.476 |  |  |  | 0 |  |  | 0
|  | სხვა მანქანები | ლარი | 0.014 | 0.1512 | [5 empty] | 0 | 0
|  | polipropilenis gaTbobis mili d-20*3,4 | გრ/მ | 1 | 10.8 |  | 0 |  |  |  |  | 0
|  | სხვა მასალები | ლარი | 0.0457 | 0.49356 |  | 0 |  |  |  |  | 0
4 | 16-24-3 | polipropilenis gaTbobis milis montaJi d-25*4,2 | g/m |  | 50
|  | შრომის დანახარჯები | კაც/სთ | 1.17 | 58.5 |  |  |  | 0 |  |  | 0
|  | სხვა მანქანები | ლარი | 0.0172 | 0.86 | [5 empty] | 0 | 0
|  | polipropilenis gaTbobis mili d-25*4,2 | გრ/მ | 1 | 50 |  | 0 |  |  |  |  | 0
|  | სხვა მასალები | ლარი | 0.0393 | 1.965 |  | 0 |  |  |  |  | 0
5 | 16-24-4 | polipropilenis gaTbobis milis montaJi d-32*5,4 | g/m |  | 120
|  | შრომის დანახარჯები | კაც/სთ | 1.56 | 187.2 |  |  |  | 0 |  |  | 0
|  | სხვა მანქანები | ლარი | 0.0217 | 2.604 | [5 empty] | 0 | 0
|  | polipropilenis gaTbobis mili d-32*5,4 | გრ/მ | 1 | 120 |  | 0 |  |  |  |  | 0
|  | სხვა მასალები | ლარი | 0.0708 | 8.496 |  | 0 |  |  |  |  | 0
6 | 26–16 | მილების თბოიზოლაცია დამათბუნებელი მილით | kbm |  | 0.79914
|  | შრომის დანახარჯი | კაც/სთ | 18.6 | 14.8639 |  |  |  | 0 |  |  | 0
|  | სხვა მანქანები | ლარი | 0.38 | 0.30367 | [5 empty] | 0 | 0
|  | milebis Tboizolacia d-20 milebisaTvis | გ/მ |  | 10.8 |  | 0 |  |  |  |  | 0
|  | milebis Tboizolacia d-25 milebisaTvis | გ/მ |  | 50 |  | 0 |  |  |  |  | 0
|  | milebis Tboizolacia d-32 milebisaTvis | გ/მ |  | 120 |  | 0 |  |  |  |  | 0
|  | სხვა მასალები | ლარი | 3.06 | 2.4454 |  | 0 |  |  |  |  | 0
7 | 18-11-7 | avtomaturi haergamSvebis 1/2" montaJi | cali |  | 2
|  | SromiTi resursebi | kac/sT | 1.59 | 3.18 |  |  |  | 0 |  |  | 0
|  | sxva manqanebi | lari | 0.06 | 0.12 | [5 empty] | 0 | 0
|  | avtomaturi haergamSvebi 1/2" | cali |  | 2 |  | 0 |  |  |  |  | 0
|  | sxva masalebi | lari | 0.66 | 1.32 | [6 empty] | 0
8 | 16-3-1 გამ. | ფასონური ნაწილების მონტაჟი | kompl |  | 132
|  | შრომის დანახარჯი | კაც/სთ | 0.646 | 85.272 |  |  |  | 0 |  |  | 0
|  | სხვა მანქანები | ლარი | 0.0026 | 0.3432 | [5 empty] | 0 | 0
|  | sxva masala | ლარი | 0.0113 | 1.4916 |  | 0 |  |  |  |  | 0
|  | samkapi d-25 PN 25 | c |  | 8 |  | 0 |  |  |  |  | 0
|  | samkapi d-32*25*32 PN 25 | c |  | 4 |  | 0 |  |  |  |  | 0
|  | მუხლი d-32 900 PN 25 | c |  | 4 |  | 0 |  |  |  |  | 0
|  | მუხლი d-25 900 PN 25 | c |  | 6 |  | 0 |  |  |  |  | 0
|  | მუხლი d-20 900 PN 25 | c |  | 72 |  | 0 |  |  |  |  | 0
|  | ქურო d-25მმ PN 25 | c |  | 4 |  | 0 |  |  |  |  | 0
|  | ქურო d-32მმ PN 25 | c |  | 4 |  | 0 |  |  |  |  | 0
|  | gadamyvani d-32X25 PN 25 | c |  | 6 |  | 0 |  |  |  |  | 0
|  | gadamyvani d-25X20 PN 25 | c |  | 12 |  | 0 |  |  |  |  | 0
|  | ქურო პოლიპროპილენი/მეტალი დ-20/1,2" | c |  | 12 |  | 0 |  |  |  |  | 0
|  | fumi didi | c |  | 4 |  | 0 |  |  |  |  | 0
|  | skoCi | c |  | 1 |  | 0 |  |  |  |  | 0
|  | დამხმარე და საინსტალაციო მასალები | kompl |  | 1 |  | 0 |  |  |  |  | 0
9 | 16-22 | milsadenis gidravlikuri gamocda | 100 g/m |  | 180.8
|  | შრომის დანახარჯი | კაც/სთ | 5.16 | 932.928 |  |  |  | 0 |  |  | 0
|  | wyali 1,21+4,31 | kbm | 1 | 180.8 |  | 0 |  |  |  |  | 0
|  | sxva masala | lari | 0.11 | 19.888 |  | 0 |  |  |  |  | 0
10 | 46-19-3 | xvrelebis gamotexva | adg. |  | 40
|  | Sromis danaxarjebi | k/sT | 1.002 | 40.08 |  |  |  | 0 |  |  | 0
|  | sxva manqana | lari | 0.4934 | 19.736 | [5 empty] | 0 | 0
11 | 46-22-5 | xvrelebis aRdgena cementis xsnariT | kvm | 0.0144 | 0.1872
|  | Sromis danaxarjebi | kac/sT | 74.2 | 13.8902 |  |  |  | 0 |  |  | 0
|  | sxva manqana | lari | 1.1 | 0.20592 | [5 empty] | 0 | 0
|  | wvrilmarcvlovani betoni b.25 | kbm | 1.04 | 0.19469 |  | 0 |  |  |  |  | 0
|  | samSeneblo lursmani | kg | 5.9 | 1.1045 |  | 0 |  |  |  |  | 0
|  | xe masala | kbm | 0.39 | 0.073008 |  | 0 |  |  |  |  | 0
|  | sul pirdapiri danaxarjebi #1 | lari |  |  |  | 0 |  | 0 |  | 0 | 0
|  | samSeneblo masalis transportirebis xrjebi (samSeneblo masalis Rirebulebidan) | [9 empty] | 0
|  | jami | [9 empty] | 0
|  | zednadebi xarjebi | [9 empty] | 0
|  | jami | [9 empty] | 0
|  | gegmiuri dagroveba | [9 empty] | 0
|  | sul #1 | [9 empty] | 0
#2 |  | saqvabe -- mowyobilobebisa da danadgarebis montaJi
1 | 18-2-10 | gaTbobis qvabis montaJi | კომპლ |  | 1
|  | შრომის დანახარჯი | კაც/სთ | 88.1 | 88.1 |  |  |  | 0 |  |  | 0
|  | სხვა მანქანები | ლარი | 14.7 | 14.7 | [5 empty] | 0 | 0
|  | P=20mbar bunebriv airis dabal wnevaze, sruli avtomatikiT aRWurvili, sanTuriT DT=80-600C wylis temperaturul reJimze momuSave, wyalgamacxelebeli qvabi dasakidi, simZlavre t=-100C zamTris gare temperaturis dros N=32kvt | კომპლ |  | 1 |  | 0 |  |  |  |  | 0
|  | ქვაბის დამხმარე და საინსტალაციო მასალა | kompl |  | 1 |  | 0 |  |  |  |  | 0
|  | sxva masalebi | lari | 7.92 | 7.92 |  | 0 |  |  |  |  | 0
2 | 18–6–1 | safarToebeli avzis mowyoba | kompl |  | 1
|  | შრომის დანახარჯი | კაც/სთ | 3.8 | 3.8 |  |  |  | 0 |  |  | 0
|  | სხვა მანქანები | ლარი | 0.22 | 0.22 | [5 empty] | 0 | 0
|  | safarToebeli avzi V=50l tevadobis membraniani, daxuruli safarToebeli avzi | c | 1 | 1 |  | 0 |  |  |  |  | 0
|  | სხვა მასალები | ლარი | 0.22 | 0.22 |  | 0 |  |  |  |  | 0
4 | 18-8-4 | tumbos montaJi | c |  | 1
|  | Sromis danaxarjebi | kac/sT | 25.9 | 25.9 |  |  |  | 0 |  |  | 0
|  | sxva manqanebi | lari | 1.66 | 1.66 | [5 empty] | 0 | 0
|  | reცირკულაციო ტუმბო, qselis, simZlavre 1/2/3/-80/170/250vt, Q=5,0kbm/sT warmadobiT, H=4,7m awevis simaRliT | c |  | 1 |  | 0 |  |  |  |  | 0
|  | sxva masalebi | lari | 2.99 | 2.99 |  | 0 |  |  |  |  | 0
5 | 18-10-1 | gamanawilebeli kvanZis damontaJeba | komp. |  | 2
|  | SromiTi danaxarji | kac/sT | 27.03 | 54.06 |  |  |  | 0 |  |  | 0
|  | manqanebi | lari | 1.27 | 2.54 | [5 empty] | 0 | 0
|  | gamanawilebeli kvanZi (foladis mili d-133*4 L=1,50m) | komp. |  | 2 |  | 0 |  |  |  |  | 0
|  | sxvadasxva masala | lari | 0.2 | 0.4 |  | 0 |  |  |  |  | 0
|  | sul pirdapiri danaxarjebi #2 | lari |  |  |  | 0 |  | 0 |  | 0 | 0
|  | samSeneblo masalis transportirebis xrjebi (samSeneblo masalis Rirebulebidan) | [9 empty] | 0
|  | jami | [9 empty] | 0
|  | zednadebi xarjebi (muSa mosamsaxureTa ZiriTadi xelfasidan) | [9 empty] | 0
|  | jami | [9 empty] | 0
|  | gegmiuri dagroveba | [9 empty] | 0
|  | sul #2 | [9 empty] | 0
#3 |  | saqvabe da Tbotrasa --- santeqnikuri samuSaoebi -- milgayvaniloba fasonuri nawilebi
1 | 18-11-7 | avtomaturi haergamSvebis 1/2" montaJi | cali |  | 4
|  | SromiTi resursebi | kac/sT | 1.59 | 6.36 |  |  |  | 0 |  |  | 0
|  | sxva manqanebi | lari | 0.06 | 0.24 | [5 empty] | 0 | 0
|  | avtomaturi haergamSvebi 1/2" | cali |  | 4 |  | 0 |  |  |  |  | 0
|  | sxva masalebi | lari | 0.66 | 2.64 | [6 empty] | 0
2 | 16-14-2 | sarqvelis montaJi | c |  | 2
|  | SromiTi resursebi | kac/sT | 2.05 | 4.1 |  |  |  | 0 |  |  | 0
|  | sxva manqanebi | lari | 0.12 | 0.492 | [5 empty] | 0 | 0
|  | usafrTxoebis sarqveli 1/2" 6 bari | cali | 1 | 1 |  | 0 |  |  |  |  | 0
|  | ukusarqveli d-20 | cali | 1 | 1 |  | 0 |  |  |  |  | 0
|  | sxva masalebi | lari | 0.14 | 0.574 |  | 0 |  |  |  |  | 0
3 | 18-14-2 | wylis filtris montaJi | c |  | 2
|  | Sromis danaxarjebi | c | 1.23 | 2.46 |  |  |  | 0 |  |  | 0
|  | sxva manqanebi | lari | 0.23 | 0.46 | [5 empty] | 0 | 0
|  | filtri wylis d-25 | c |  | 1 |  | 0 |  |  |  |  | 0
|  | filtri wylis d-32 | c |  | 1 |  | 0 |  |  |  |  | 0
|  | sxva masalebi | lari | 0.04 | 0.08 |  | 0 |  |  |  |  | 0
4 | 18-15-4 | Termostatis montaJi | cali |  | 1
|  | Sromis danaxarjebi | kac/sT | 0.31 | 0.31 |  |  |  | 0 |  |  | 0
|  | Termostati | cali | 1 | 1 |  | 0 |  |  |  |  | 0
|  | sxva masalebi | lari | 0.04 | 0.04 |  | 0 |  |  |  |  | 0
4 | 18-15-4 | Termometrebis montaJi | cali |  | 2
|  | Sromis danaxarjebi | kac/sT | 0.31 | 0.62 |  |  |  | 0 |  |  | 0
|  | Termometri | cali | 1 | 2 |  | 0 |  |  |  |  | 0
|  | sxva masalebi | lari | 0.04 | 0.08 |  | 0 |  |  |  |  | 0
5 | 18-15-2 | manometrebis montaJi | cali |  | 1
|  | Sromis danaxarjebi | kac/sT | 0.22 | 0.22 |  |  |  | 0 |  |  | 0
|  | manometri | cali | 1 | 1 |  | 0 |  |  |  |  | 0
|  | sxva masalebi | lari | 0.02 | 0.02 |  | 0 |  |  |  |  | 0
7 | 16-12-1 | ვენტილების მოწყობა | c |  | 11
|  | შრომის დანახარჯები | კაც/სთ | 1.51 | 16.61 |  |  |  | 0 |  |  | 0
|  | სხვა მანქანები | ლარი | 0.13 | 1.43 | [5 empty] | 0 | 0
|  | ვენტილი d-32მმ | c |  | 6 |  | 0 |  |  |  |  | 0
|  | ვენტილი d-20მმ | c |  | 5 |  | 0 |  |  |  |  | 0
|  | სხვა მასალები | ლარი | 0.07 | 0.77 |  | 0 |  |  |  |  | 0
8 | 16-9-2 | milebis montaJi diametriT-20-25-32mm | gr.m |  | 13.3
|  | SromiTi danaxarji | kac/sT | 0.606 | 8.0598 |  |  |  | 0 |  |  | 0
|  | manqanebi | lari | 0.0343 | 0.45619 | [5 empty] | 0 | 0
|  | polipropilenis gaTbobis mili d-32*5,4 | gr.m |  | 4.5 |  | 0 |  |  |  |  | 0
|  | polipropilenis gaTbobis mili d-25*4,2 | gr.m |  | 6 |  | 0 |  |  |  |  | 0
|  | polipropilenis gaTbobis mili d-20*3,4 | gr.m |  | 2.8 |  | 0 |  |  |  |  | 0
|  | izolacia d-32 polipropilenis milebisaTvis | gr.m |  | 4.5 |  | 0 |  |  |  |  | 0
|  | izolacia d-25 polipropilenis milebisaTvis | gr.m |  | 6 |  | 0 |  |  |  |  | 0
|  | izolacia d-20 polipropilenis milebisaTvis | gr.m |  | 2.8 |  | 0 |  |  |  |  | 0
|  | sxvadasxva masala | lari | 0.0158 | 0.21014 |  | 0 |  |  |  |  | 0
|  | sul pirdapiri danaxarjebi #3 |  |  |  |  | 0 |  | 0 |  | 0 | 0
|  | samSeneblo masalis transportirebis xrjebi (samSeneblo masalis Rirebulebidan) | [9 empty] | 0
|  | jami | [9 empty] | 0
|  | zednadebi xarjebi | [9 empty] | 0
|  | jami | [9 empty] | 0
|  | gegmiuri dagroveba | [9 empty] | 0
|  | jami #3 | [9 empty] | 0
#4 |  | gagrilebis sistemis montaJi
7 | 20-22-3 gam. | kondicinerebis montaji | kompl |  | 13
| sabazro | Sromis danaxarjebi | lari | 1 | 13 |  |  |  | 0 |  |  | 0
|  | sxva manqanebi | lari | 0.25 | 3.25 | [5 empty] | 0 | 0
|  | sxva masalebi | lari | 1.14 | 14.82 |  | 0 |  |  |  |  | 0
|  | split sistemis kondicioneri kedlis (kompleqtSi kronSteiniT) warmadobiT 9000 BTU (simZlavre 900vt) | kompl |  | 13 |  | 0 |  |  |  |  | 0
|  | sadrenaJe rbili mili d-32 (yvela sistemisaTvis) | g/m |  | 50 |  | 0 |  |  |  |  | 0
|  | sul pirdapiri danaxarjebi #4 | lari |  |  |  | 0 |  | 0 |  | 0 | 0
|  | masalis transportirebis xarjebi (samSeneblo masalebis Rirebulebidan) | [9 empty] | 0
|  | jami | [9 empty] | 0
|  | zednadebi xarjebi (muSa mosamsaxureTa ZiriTadi xelfasidan) | [9 empty] | 0
|  | jami | [9 empty] | 0
|  | gegmiuri dagroveba | [9 empty] | 0
|  | sul #4 | [9 empty] | 0
#5 |  | ventiliaciis sistemis montaJi
1 | 20-1-1 | saventilacio arxebis mowyoba moTuTiebuli Tunuqisagan sisqe 1 mm | 100 kv.m |  | 0.33
|  | SromiTi danaxarji | kac/sT | 154 | 50.82 |  |  |  | 0 |  |  | 0
|  | manqanebi | lari | 3.73 | 1.2309 | [5 empty] | 0 | 0
|  | სავენტილაციო არხი 150*150 მმ | grZ.m |  | 55 |  | 0 |  |  |  |  | 0
|  | samagri elementebi | kg | 65 | 21.45 |  | 0 |  |  |  |  | 0
|  | sxva masala | lari | 16.9 | 5.577 |  | 0 |  |  |  |  | 0
2 | 20-7-1 | cxurebis mowyoba | cali |  | 18
|  | SromiTi danaxarji | kac/sT | 1.34 | 24.12 |  |  |  | 0 |  |  | 0
|  | manqanebi | lari | 0.05 | 0.9 | [5 empty] | 0 | 0
|  | regulirebadi cxavi - gamowova d-150mm | cali |  | 18 |  | 0 |  |  |  |  | 0
|  | sxvadasxva masala | lari | 0.16 | 2.88 |  | 0 |  |  |  |  | 0
3 | 20-20-2 | ventilaciis agregatis mowyoba ukusarqveliT | kompl. |  | 2
|  | SromiTi danaxarji | kac/sT | 7.96 | 15.92 |  |  |  | 0 |  |  | 0
|  | manqanebi | lari | 0.3 | 0.6 | [5 empty] | 0 | 0
| srf 7,2-16 | გამწოვი ვენტილატორი v-350 კუბ.მ/სთ, d-150 pa | kompl. |  | 2 |  | 0 |  |  |  |  | 0
|  | samagri elementebi | kg |  | 6 |  | 0 |  |  |  |  | 0
|  | sxvadasxva masala | lari | 1.92 | 3.84 |  | 0 |  |  |  |  | 0
|  | sul pirdapiri danaxarjebi #5 | lari |  |  |  | 0 |  | 0 |  | 0 | 0
|  | samSeneblo masalis transportirebis xrjebi (samSeneblo masalis Rirebulebidan) | [9 empty] | 0
|  | jami | [9 empty] | 0
|  | zednadebi xarjebi (muSa mosamsaxureTa ZiriTadi xelfasidan) | [9 empty] | 0
|  | jami | [9 empty] | 0
|  | gegmiuri dagroveba | [9 empty] | 0
|  | sul #5 | [9 empty] | 0
|  | sul #5-1 (Tavi #1, #2, #3, #4, #5,) | [9 empty] | 0
#5-2 |  | sardafis sarTuli
#1 |  | ventiliaciis sistemis montaJi
1 | 20-1-1 | saventilacio arxebis mowyoba moTuTiebuli Tunuqisagan sisqe 1 mm | 100 kv.m |  | 0.18
|  | SromiTi danaxarji | kac/sT | 154 | 27.72 |  |  |  | 0 |  |  | 0
|  | manqanebi | lari | 3.73 | 0.6714 | [5 empty] | 0 | 0
|  | სავენტილაციო არხი 150*150 მმ | grZ.m |  | 30 |  | 0 |  |  |  |  | 0
|  | samagri elementebi | kg | 65 | 11.7 |  | 0 |  |  |  |  | 0
|  | sxva masala | lari | 16.9 | 3.042 |  | 0 |  |  |  |  | 0
2 | 20-7-1 | cxurebis mowyoba | cali |  | 14
|  | SromiTi danaxarji | kac/sT | 1.34 | 18.76 |  |  |  | 0 |  |  | 0
|  | manqanebi | lari | 0.05 | 0.7 | [5 empty] | 0 | 0
|  | regulirebadi cxavi - gamowova d-150mm | cali |  | 14 |  | 0 |  |  |  |  | 0
|  | sxvadasxva masala | lari | 0.16 | 2.24 |  | 0 |  |  |  |  | 0
3 | 20-20-2 | ventilaciis agregatis mowyoba ukusarqveliT | kompl. |  | 2
|  | SromiTi danaxarji | kac/sT | 7.96 | 15.92 |  |  |  | 0 |  |  | 0
|  | manqanebi | lari | 0.3 | 0.6 | [5 empty] | 0 | 0
| srf 7,2-16 | გამწოვი ვენტილატორი v-350 კუბ.მ/სთ, d-150 pa | kompl. |  | 2 |  | 0 |  |  |  |  | 0
|  | samagri elementebi | kg |  | 4 |  | 0 |  |  |  |  | 0
|  | sxvadasxva masala | lari | 1.92 | 3.84 |  | 0 |  |  |  |  | 0
|  | sul pirdapiri danaxarjebi #1 | lari |  |  |  | 0 |  | 0 |  | 0 | 0
|  | samSeneblo masalis transportirebis xrjebi (samSeneblo masalis Rirebulebidan) | [9 empty] | 0
|  | jami | [9 empty] | 0
|  | zednadebi xarjebi (muSa mosamsaxureTa ZiriTadi xelfasidan) | [9 empty] | 0
|  | jami | [9 empty] | 0
|  | gegmiuri dagroveba | [9 empty] | 0
|  | sul xarjTaRricxva #5-2 | [9 empty] | 0
|  | sul xarjTaRricxva #5 | [9 empty] | 0
Seadgina: d.ribakova
Note on E177: Author: 10,2

## 77777 (hidden)
m o c u l o b e b i
[8 empty] | Weri | [16 empty] | iataki | [30 empty] | kedlebi
|  | zomebi | [6 empty] | demontaJi |  |  |  |  | SeRebva |  | Sekiduli | [7 empty] | mdf-is 15sm siganis zoli |  | demontaJi | [7 empty] | mowyoba |  |  |  |  | arsebulis datoveba |  |  | mopirkeTeba | [19 empty] | mopirkeTeba | [9 empty] | karebebi | [16 empty] | fanjrebi
[26 empty] | stiaJkis demontaJi | [7 empty] | armirebuli | [14 empty] | keramograniti |  |  |  |  | plintusi |  | s u l |  | lesva |  |  | SeRebva |  |  |  | TabaSirmuyao |  |  | kafeli |  | paneliT mopirketeba |  | k-1 | k-2 | k-3 | k-4 | k-5 | k-6 | v-1 |  | sardafis k-1 | sardafis k-2 | sardafis k-3 | arsebuli | I sarTulis k-1 |  | demontaji |  |  | f-1 | f-2 | f-3 |  |  | I sarTulis f-1 | demontaji
|  | X | S kvm | P g/m | fanjrebi | karebebi | SeniSvna | sul | plastikatis Sekiduli Weri | TabaSirmuyaos Sekiduli Weri | amstrongis | lesva | cem xs-iT nalesi Weris damuSaveba, emulsiuri SeRebva | Sekiduli Weris damuSaveba, emulsiuri SeRebva | damuSaveba, dubliaJis qaRaldi, emulsiuri SeRebva | profilirebuli xis abSivka | nestgamZle TabaSirmuyao | TabaSirmuyao | akustikuri TabaSirmuyao | amstrongi | al Sekiduli weri | plastikati | Weris karnizi |  | sul | betonis iatakis demontaJi | metlaxis iatakis demontaJi | keramogranitis iatakis demontaJi | xis iatakis demontaJi | xis parketis iatakis demontaJi | laminirebuli parketis iatakis demontaJi | linoleumis iatakis demontaJi | mozaikis iatakis demontaJi | betonis iataki | stiaJka | TviTmasworebadi fena | sikaCapturi xsnariT | poliureTanis 5 Sriani safari | arsebuli keramograniti | arsebuli mozaikuri | parketis iataki moxvewa galaqva | kavralini-rbili iataki | mSrali xis iataki -gembanuri -- 10-12 sm SipebiT | xis iataki Cornapoli | calobiTi parketis | laminati | kauCukis sportuli safari | mozaika baseinis | metlaxi | yinvagamZle keramograniti safexurebze da baqnebze | keramograniti | keramograniti yinvagamZe | bunebrivi granitis, bazaltis, fila | filiT | laminirebuli | sul | Riobebis gamoklebiT | lesvis demontaJi | lesva Sida kedlebi | miunxenis lesva | saRebavis fenilis demontaJi | damuSaveba, dubliaJi, emuls SeRebva | damuSaveba, emuls SeRebva | damuSaveba, dubliaJi, Spalieri | demontaJi | akustikuri TabaSirmuyaos filiT mopirketeba | TabaSirmuyaos filiT mopirketeba | demontaJi | mowyoba | demontaJi | mowyoba | 1,0*2,2 | 0,9*2,2 | 1,5*2,8 | 0,9*2,1 | 0,8*2,1 | 0,7*2,0 | 2,6*2,8 |  | 0,9*2,1 | 1,5*2,1 | 1,8*2,4 |  | 0,9*2,2 |  |  |  |  | 1,7*1,7 | 1,75*1,75 | 1,2*1,7 |  |  | 1,1*0,5
[72 empty] | 2.2 | 1.98 | 4.2 | 1.89 | 1.68 | 1.4 | 7.28 |  | 1.89 | 3.15 | 4.32 |  | 1.98 |  |  |  |  | 2.89 | 3.0625 | 2.04 |  |  | 0.55
##
sardafis sarTuli
[88 empty] | 0 | [8 empty] | 0
[88 empty] | 0 | [8 empty] | 0
[88 empty] | 0 | [8 empty] | 0
[88 empty] | 0 | [8 empty] | 0
[88 empty] | 0 | [8 empty] | 0
[88 empty] | 0 | [8 empty] | 0
[88 empty] | 0 | [8 empty] | 0
[88 empty] | 0 | [8 empty] | 0
[88 empty] | 0 | [8 empty] | 0
[88 empty] | 0 | [8 empty] | 0
VII sarTuli
1 | kab | 3,20*6,00 | 19.2 | 18.4 |  |  |  | 19.2 | [5 empty] | 19.2 |  |  |  | 19.2 |  |  |  |  | 18.4 |  | 19.2 | 19.2 | [8 empty] | 19.2 | [10 empty] | 19.2 | [8 empty] | 18.4 | 51.52 | 46.43 | 46.43 | 46.43 |  |  |  | 46.43 | [8 empty] | karebebi k-1: 2.2 | [9 empty] | 2.2 | 2.89 | [7 empty] | 2.89
1 | kab | 3,20*6,00 | 19.2 | 18.4 |  |  |  | 19.2 | [5 empty] | 19.2 |  |  |  | 19.2 |  |  |  |  | 18.4 |  | 19.2 | 19.2 | [8 empty] | 19.2 | [10 empty] | 19.2 | [8 empty] | 18.4 | 51.52 | 46.43 | 46.43 | 46.43 |  |  |  | 46.43 | [8 empty] | karebebi k-1: 2.2 | [9 empty] | 2.2 | 2.89 | [7 empty] | 2.89
1 | kab | 3,20*6,00 | 19.2 | 18.4 |  |  |  | 19.2 | [5 empty] | 19.2 |  |  |  | 19.2 |  |  |  |  | 18.4 |  | 19.2 | 19.2 | [8 empty] | 19.2 | [10 empty] | 19.2 | [8 empty] | 18.4 | 51.52 | 46.43 | 46.43 | 46.43 |  |  |  | 46.43 | [8 empty] | karebebi k-1: 2.2 | [9 empty] | 2.2 | 2.89 | [7 empty] | 2.89
1 | kab | 3,20*6,00 | 19.2 | 18.4 |  |  |  | 19.2 | [5 empty] | 19.2 |  |  |  | 19.2 |  |  |  |  | 18.4 |  | 19.2 | 19.2 | [8 empty] | 19.2 | [10 empty] | 19.2 | [8 empty] | 18.4 | 51.52 | 46.43 | 46.43 | 46.43 |  |  |  | 46.43 | [8 empty] | karebebi k-1: 2.2 | [9 empty] | 2.2 | 2.89 | [7 empty] | 2.89
1 | kab | 3,20*6,00 | 19.2 | 18.4 |  |  |  | 19.2 | [5 empty] | 19.2 |  |  |  | 19.2 |  |  |  |  | 18.4 |  | 19.2 | 19.2 | [8 empty] | 19.2 | [10 empty] | 19.2 | [8 empty] | 18.4 | 51.52 | 46.43 | 46.43 | 46.43 |  |  |  | 46.43 | [8 empty] | karebebi k-1: 2.2 | [9 empty] | 2.2 | 2.89 | [7 empty] | 2.89
2 | arqivi | 6,30*6,00 | 37.8 | 25 |  |  |  | 37.8 | [5 empty] | 37.8 |  |  |  | 37.8 |  |  |  |  | 25 |  | 37.8 | 37.8 | [8 empty] | 37.8 | [10 empty] | 37.8 | [8 empty] | 25 | 70 | 60.04 | 60.04 | 60.04 |  |  |  | 60.04 | [8 empty] | karebebi k-1: 2.2; karebebi k-2: 1.98 | [9 empty] | 4.18 | 5.78 | [7 empty] | 5.78
3 | sawyobi | 4,30*2,45 | 10.535 | 13.5 |  |  |  | 10.535 | [5 empty] | 10.535 |  |  |  | 10.535 |  |  |  |  | 13.5 |  | 10.535 | 10.535 | [8 empty] | 10.535 | [10 empty] | 10.535 | [8 empty] | 13.5 | 37.8 | 32.93 | 32.93 | 32.93 |  |  |  | 32.93 | [8 empty] | karebebi k-2: 1.98 | [9 empty] | 1.98 | 2.89 | [7 empty] | 2.89
4 | damx saTav | 1,90*2,60 | 4.94 | 9 |  |  |  | 4.94 | [5 empty] | 4.94 |  |  |  | 4.94 |  |  |  |  | 9 |  | 4.94 | 4.94 | [8 empty] | 4.94 | [13 empty] | 4.94 |  |  |  |  | 9 |  | 25.2 | 23.22 | 23.22 | 23.22 |  |  |  | 23.22 | [8 empty] | karebebi k-2: 1.98 | [9 empty] | 1.98 | [8 empty] | 0
1 | kab | 3,25*6,10 | 19.825 | 18.7 |  |  |  | 19.825 | [5 empty] | 19.825 |  |  |  | 19.825 |  |  |  |  | 18.7 |  | 19.825 | 19.825 | [8 empty] | 19.825 | [10 empty] | 19.825 | [8 empty] | 18.7 | 52.36 | 47.27 | 47.27 | 47.27 |  |  |  | 47.27 | [8 empty] | karebebi k-1: 2.2 | [9 empty] | 2.2 | 2.89 | [7 empty] | 2.89
1 | kab | 3,00*6,10 | 18.3 | 18.2 |  |  |  | 18.3 | [5 empty] | 18.3 |  |  |  | 18.3 |  |  |  |  | 18.2 |  | 18.3 | 18.3 | [8 empty] | 18.3 | [10 empty] | 18.3 | [8 empty] | 18.2 | 50.96 | 45.87 | 45.87 | 45.87 |  |  |  | 45.87 | [8 empty] | karebebi k-1: 2.2 | [9 empty] | 2.2 | 2.89 | [7 empty] | 2.89
1 | kab | 3,25*6,10 | 19.825 | 18.7 |  |  |  | 19.825 | [5 empty] | 19.825 |  |  |  | 19.825 |  |  |  |  | 18.7 |  | 19.825 | 19.825 | [8 empty] | 19.825 | [10 empty] | 19.825 | [8 empty] | 18.7 | 52.36 | 47.27 | 47.27 | 47.27 |  |  |  | 47.27 | [8 empty] | karebebi k-1: 2.2 | [9 empty] | 2.2 | 2.89 | [7 empty] | 2.89
1 | kab | 3,35*6,10 | 20.435 | 18.9 |  |  |  | 20.435 | [5 empty] | 20.435 |  |  |  | 20.435 |  |  |  |  | 18.9 |  | 20.435 | 20.435 | [8 empty] | 20.435 | [10 empty] | 20.435 | [8 empty] | 18.9 | 52.92 | 47.83 | 47.83 | 47.83 |  |  |  | 47.83 | [8 empty] | karebebi k-1: 2.2 | [9 empty] | 2.2 | 2.89 | [7 empty] | 2.89
1 | kab | 3,20*6,10 | 19.52 | 18.6 |  |  |  | 19.52 | [5 empty] | 19.52 |  |  |  | 19.52 |  |  |  |  | 18.6 |  | 19.52 | 19.52 | [8 empty] | 19.52 | [10 empty] | 19.52 | [8 empty] | 18.6 | 52.08 | 46.99 | 46.99 | 46.99 |  |  |  | 46.99 | [8 empty] | karebebi k-1: 2.2 | [9 empty] | 2.2 | 2.89 | [7 empty] | 2.89
1 | kab | 3,15*6,10 | 19.215 | 18.5 |  |  |  | 19.215 | [5 empty] | 19.215 |  |  |  | 19.215 |  |  |  |  | 18.5 |  | 19.215 | 19.215 | [8 empty] | 19.215 | [10 empty] | 19.215 | [8 empty] | 18.5 | 51.8 | 46.71 | 46.71 | 46.71 |  |  |  | 46.71 | [8 empty] | karebebi k-1: 2.2 | [9 empty] | 2.2 | 2.89 | [7 empty] | 2.89
1 | kab | 3,15*6,10 | 19.215 | 18.5 |  |  |  | 19.215 | [5 empty] | 19.215 |  |  |  | 19.215 |  |  |  |  | 18.5 |  | 19.215 | 19.215 | [8 empty] | 19.215 | [10 empty] | 19.215 | [8 empty] | 18.5 | 51.8 | 46.71 | 46.71 | 46.71 |  |  |  | 46.71 | [8 empty] | karebebi k-1: 2.2 | [9 empty] | 2.2 | 2.89 | [7 empty] | 2.89
| koridori | L=6,6*4+3,55+3,2+6,4=39,55 X B=(3,15+2,35)=5,5 | 112.5 | 90.7 |  |  |  | 71 | [11 empty] | 71 |  |  | 90.7 |  | 112.5 | 112.5 | [8 empty] | 112.5 | [15 empty] | 112.5 |  |  | 90.7 |  | 253.96 | 231.54 | 231.54 | 231.54 |  |  |  | 231.54 | [8 empty] | 2.2 | 5.94 | 4.2 |  |  | 2.8 | 7.28 | [9 empty] | 22.42 | [8 empty] | 0
7-7* | WC + WC + SSmp WC | 6,50*6,20 | 40.3 | 80.5 |  |  |  | 40.3 | [5 empty] | 40.3 |  |  | 40.3 | [7 empty] | 40.3 | 40.3 | [8 empty] | 40.3 | [13 empty] | 40.3 |  |  |  |  | 80.5 |  | 225.4 | 195 | 195 | 195 |  |  |  | 0 | [5 empty] | 195 |  |  | karebebi k-1: 2.2; karebebi k-2: 3.96; karebebi k-5: 20.16 | [9 empty] | 26.32 |  |  | 4.08 | [5 empty] | 4.08
4 | damxmare saTavso 2c | 1,30*1,10 *2c | 2.86 | 9.6 |  |  |  | 2.86 |  |  |  | 2.86 | 2.86 |  |  |  |  | 0 | [6 empty] | 2.86 | 2.86 | [8 empty] | 2.86 | [13 empty] | 2.86 |  |  |  |  | 9.6 |  | 26.88 | 24.08 | 24.08 | 24.08 |  |  |  | 24.08 | [8 empty] | karebebi k-6: 2.8 | [9 empty] | 2.8 | [8 empty] | 0
5 | kibis ujredi | 6,6*3,0 | 19.8 | 19.8 | baqnebisa da kibis marsebis qveS |  |  | 0 |  |  |  | 19.8 | 19.8 |  |  |  |  | 0 | [6 empty] | 0 | [30 empty] | 59.4 | 48.5975 | 48.5975 | 48.5975 |  |  |  | 48.5975 | [8 empty] | karebebi k-2: 3.96; karebebi k-4: 3.78 | [9 empty] | 7.74 |  | 3.0625 | [6 empty] | 3.0625
6 | aivani | 2,2*1,5 | 3.3 | 0 |  |  |  | 3.3 |  |  |  | 3.3 | 3.3 |  |  |  |  | 0 | [6 empty] | 3.3 | 3.3 | [8 empty] | 3.3 | [16 empty] | 3.3 |  |  |  | 0 | 0 | 0 | 0 |  |  |  | 0 | [24 empty] | 0 | [8 empty] | 0
[57 empty] | 0 | 0 | 0 |  |  |  | 0 | [24 empty] | 0 | [8 empty] | 0
[57 empty] | 0 | 0 | 0 |  |  |  | 0 | [24 empty] | 0 | [8 empty] | 0
[57 empty] | 0 | 0 | 0 |  |  |  | 0 | [24 empty] | 0 | [8 empty] | 0
[57 empty] | 0 | 0 | 0 |  |  |  | 0 | [24 empty] | 0 | [8 empty] | 0
[57 empty] | 0 | 0 | 0 |  |  |  | 0 | [24 empty] | 0 | [8 empty] | 0
Sida kibeebi -- safexurebi baqnebi moajiri
#1 | safexurebi | (0,3+0,15)* * |  |  | kvm
| baqnebi | * |  |  | kvm
| liTonis moajiri |  |  |  | g/m
# | safexurebi
baqnebi
liTonis moajiri
sul | safexurebi |  | 0 |  | kvm
| baqnebi |  | 0 |  | kvm
| liTonis moajiri |  | 0 |  | g/m
gare kibeebi -- safexurebi baqnebi moajiri
#1 sardafSi | safexurebi graniti bazalti | (0,16+0,3)* * |  |  | kvm
| baqani graniti bazalti |  |  |  | kvm
| cokolis mopirketeba granitiT bazalti |  |  |  | kvm
| liT moajiri, SeRebva |  |  |  | g/m
#2 | safexurebi graniti bazalti | (0,15+0,3)* * |  |  | kvm
| baqani + pandusi graniti bazalti |  |  |  | kvm
| cokolis mopirketeba granitiT bazalti |  |  |  | kvm
| liT moajiri, SeRebva |  |  |  | g/m
saevakuacio kibe | safexurebi graniti bazalti | (0,15+0,3)* * |  |  | kvm
| baqani graniti bazalti |  |  |  | kvm
| cokolis mopirketeba granitiT bazalti |  |  |  | kvm
| liT moajiri, SeRebva |  |  |  | g/m
aivani | safexurebi graniti bazalti |  |  |  | kvm
| baqani graniti bazalti |  |  |  | kvm
| cokolis mopirketeba granitiT bazalti |  |  |  | kvm
| liT moajiri, SeRebva |  |  |  | g/m
s u l | safexurebi graniti bazalti |  | 0 |  | kvm
| baqani graniti bazalti |  | 0 |  | kvm
| cokolis mopirketeba granitiT bazalti |  | 0 |  | kvm
| liT moajiri, SeRebva |  | 0 |  | g/m
[8 empty] | 403.07 | 0 | 0 | 0 | 25.96 | 25.96 | 325.91 | 0 | 0 | 40.3 | 285.61 | 0 | 71 | 0 | 0 | 360.3 | 0 | 444.57 | 444.57 | 0 | 0 | 0 | 0 | 0 | 0 | 0 | 0 | 444.57 | 0 | 0 | 0 | 0 | 0 | 0 | 0 | 0 | 0 | 0 | 280.67 | 0 | 0 | 48.1 | 0 | 112.5 | 3.3 | 0 | 189.8 | 260.6 | 1320.52 | 1176.2075 | 1176.2075 | 1176.2075 | 0 | 0 | 0 | 981.2075 | 0 | 0 | 0 | 0 | 0 | 195 | 0 | 0 | 33 | 19.8 | 4.2 | 3.78 | 20.16 | 5.6 | 7.28 | 0 | 0 | 0 | 0 |  |  | 0 | 0 | 0 |  | 43.35 | 3.0625 | 4.08 |  |  | 0 | 0 | 0
| demontaJi VII |  | kvm | kbm | [5 empty] | 188 | [16 empty] | 11 | 190 |  |  | 196 | [36 empty] | 2.4 | [17 empty] | 21.78 | [8 empty] | 24.3675
| tixrebis demontaJi | (12,8+0,15+3,3+0,15+3,10+0,15)* H=2,8*0,3+ 3,4*H=2,8*0,2 + 6,25*H=2,8*0,15 | 82.04 | 21.035
| fanjris Riobebis gadideba | (1,7*1,7-0,85*1,4)* (3+5+9+1) | 30.6 | 9.18
| kondicionerebis demontaJi |  |  | 4 | c
| radiatorebis demontaJi |  | 8+1 c | 10 | g/m
I sarTuli
| ofisi | 4,2*4,8 | 20.16 | 18 |  |  |  | 20.16 | [5 empty] | 20.16 |  |  |  | 20.16 |  |  |  |  | 18 |  | 20.16 | 20.16 | [8 empty] | 20.16 | [10 empty] | 20.16 | [8 empty] | 18 | 50.4 | 50.4 | 50.4 | 50.4 |  |  |  | 50.4 | [20 empty] | 0 |  |  |  | 0 | [5 empty] | 0 |  |  | 0
[57 empty] | 0 | 0 | 0 |  |  |  | 0 | [24 empty] | 0 | [8 empty] | 0
[57 empty] | 0 | 0 | 0 |  |  |  | 0 | [24 empty] | 0 | [8 empty] | 0
[8 empty] | 20.16 | 0 | 0 | 0 | 0 | 0 | 20.16 | 0 | 0 | 0 | 20.16 | 0 | 0 | 0 | 0 | 18 | 0 | 20.16 | 20.16 | 0 | 0 | 0 | 0 | 0 | 0 | 0 | 0 | 20.16 | 0 | 0 | 0 | 0 | 0 | 0 | 0 | 0 | 0 | 0 | 20.16 | 0 | 0 | 0 | 0 | 0 | 0 | 0 | 0 | 18 | 50.4 | 50.4 | 50.4 | 50.4 | 0 | 0 | 0 | 50.4 | 0 | 0 | 0 | 0 | 0 | 0 | 0 | 0 | 0 | 0 | 0 | 0 | 0 | 0 | 0 | 0 | 0 | 0 | 0 | 0 | 0 | 0 | 0 | 0 |  | 0 | 0 | 0 | 0 | 0 | 0 | 0 | 0
| demontaJi I | [84 empty] | 1.98 | [8 empty] | 0.55
sardafis sarTuli
2 | saTavso | 6,70*6,10 | 40.87 | 25.6 |  |  |  | 40.87 |  |  |  | 40.87 | 40.87 | [11 empty] | 40.87 | [8 empty] | 40.87 |  |  | 40.87 | [18 empty] | 110.08 | 107.98 | 107.98 | 107.98 |  |  |  | 107.98 | [19 empty] | 2.1 |  |  |  |  | 2.1 | [8 empty] | 0
2 | saTavso | 19,75*6,10 | 120.475 | 51.7 |  |  |  | 120.475 |  |  |  | 120.475 | 120.475 | [11 empty] | 120.475 | [8 empty] | 120.475 |  |  | 120.475 | [18 empty] | 222.31 | 222.31 | 222.31 | 222.31 |  |  |  | 222.31 | [16 empty] | 0 | 0 | [6 empty] | 0 | [8 empty] | 0
2 | saTavso | 6,30*5,80 | 36.54 | 24.2
1 | koridori | 26,60*3,20 | 85.12 | 66 |  |  |  | 85.12 |  |  |  | 85.12 | 85.12 | [11 empty] | 85.12 | [8 empty] | 85.12 |  |  | 85.12 | [18 empty] | 283.8 | 277.5 | 277.5 | 277.5 |  |  |  | 277.5 | [16 empty] | 0 | 0 | 0 | 6.3 |  |  |  |  | 6.3 | [8 empty] | 0
3 | kibis ujredi | 3,85*5,80 | 22.33 | 19.3 |  |  |  | 22.33 |  |  |  | 22.33 | 22.33 | [11 empty] | 22.33 | [8 empty] | 22.33 |  |  | 22.33 | [18 empty] | 63.69 | 58.44 | 58.44 | 58.44 |  |  |  | 58.44 | [19 empty] | 5.25 |  |  |  |  | 5.25 | [8 empty] | 0
* | koridori* | 4,3*1,05+7,4*1,2 | 13.395 | 25.8
[12 empty] | 3.81 | 3.81 | [20 empty] | 3.81 |  |  | 3.81 | [19 empty] | 0 | 0 | 0 |  |  |  | 0 | [24 empty] | 0 | [8 empty] | 0
[57 empty] | 0 | 0 | 0 |  |  |  | 0 | [24 empty] | 0 | [8 empty] | 0
kibeebi -- safexurebi baqnebi moajiri
#1 sardafSi | safexurebi graniti bazalti | (0,16+0,3)*1,2*6 | 3.312 |  | kvm
| baqani graniti bazalti |  | 2 |  | kvm
| cokolis mopirketeba granitiT bazalti | 1,8*0,95/2*2+0,3*0,16*2*6 | 2.286 |  | kvm
| liT moajiri, SeRebva |  | 7.5 |  | g/m
#2 | safexurebi graniti bazalti | (0,15+0,3)* * |  |  | kvm
| baqani + pandusi graniti bazalti |  |  |  | kvm
| cokolis mopirketeba granitiT bazalti |  |  |  | kvm
| liT moajiri, SeRebva |  |  |  | g/m
s u l | safexurebi graniti bazalti |  | 3.312 |  | kvm
| baqani graniti bazalti |  | 2 |  | kvm
| cokolis mopirketeba granitiT bazalti |  | 2.286 |  | kvm
| liT moajiri, SeRebva |  | 7.5 |  | g/m
[8 empty] | 268.795 | 0 | 0 | 0 | 272.605 | 272.605 | 0 | 0 | 0 | 0 | 0 | 0 | 0 | 0 | 0 | 0 | 0 | 268.795 | 0 | 0 | 0 | 0 | 0 | 0 | 0 | 0 | 272.605 | 0 | 0 | 272.605 | 0 | 0 | 0 | 0 | 0 | 0 | 0 | 0 | 0 | 0 | 0 | 0 | 0 | 0 | 0 | 0 | 0 | 0 | 679.88 | 666.23 | 666.23 | 666.23 | 0 | 0 | 0 | 666.23 | 0 | 0 | 0 | 0 | 0 | 0 | 0 | 0 | 0 | 0 | 0 | 0 | 0 | 0 | 0 | 0 | 0 | 0 | 0 | 13.65 | 0 | 0 | 0 | 0 |  | 0 | 0 | 0 | 0 | 0 | 0 | 0 | 0
| demontaJi sardafi | [84 empty] | 1.89
| aguris wyobis kedlis demontaJi sardafSi | 5,4*H=4,3*0,25 |  | 5.805 | kbm
| betonis filis demontaJi sardafSi (kibe da baqani seifis qveS) | 2,0kvm*0,15+3,30*2,0*0,2 |  | 1.62 | kbm
| liTonis seifis demontaJi dasawyobeba damkveTis mier miTiTebul adgilzed | 1,85*3,0*h=1,60 *2c |  | 2 | c
stelaJebi
kv mili 40*40*3
1 | 6.1 | 7c*2c*3,7g/m+ 6,1g/m*2c*8c+ 0,5g/m*7c*8c | 177.4 | 195.14
| 6,2g/m | 7c*2c*3,7g/m+ 6,2g/m*2c*8c+ 0,5g/m*7c*8c | 179 | 196.9
| 6,2g/m | 7c*2c*3,7g/m+ 6,2g/m*2c*8c+ 0,5g/m*7c*8c | 179 | 196.9
| 6,5g/m | 8c*2c*3,7g/m+ 6,5g/m*2c*8c+ 0,5g/m*8c*8c | 195.2 | 214.72
| 3,8g/m *5c | 5c* [5c*2c*3,7g/m+ 3,8g/m*2c*8c+ 0,5g/m*5c*8c] | 589 | 647.9
| 4,7g/m *1c | 6c*2c*3,7g/m+ 4,7g/m*2c*8c+ 0,5g/m*6c*8c | 143.6 | 157.96
| 3,5g/m *10c | 10c* [5c*2c*3,7g/m+ 3,5g/m*2c*8c+ 0,5g/m*5c*8c] | 1130 | 1243
| 5,2 *1c | 6c*2c*3,7g/m+ 5,2g/m*2c*8c+ 0,5g/m*6c*8c | 151.6 | 166.76
| 6,75g/m | 8c*2c*3,7g/m+ 6,75g/m*2c*8c+ 0,5g/m*8c*8c | 199.2 | 219.12
| 6,5g/m | 8c*2c*3,7g/m+ 6,5g/m*2c*8c+ 0,5g/m*8c*8c | 195.2 | 214.72
|  |  | 3139.2 | 3453.12
| dsp 16mm | 8c*0,5* [6,1+6,2+6,2+6,5+5c*3,8+ 1c*4,7+10c*3,5+1c*5,2+ 6,75+6,5] | 408.6 | 449.46
|  | [6,1+6,2+6,2+6,5+5c*3,8+ 1c*4,7+10c*3,5+1c*5,2+ 6,75+6,5] | 102.15 |  | g/m
saproeqto gare kedlebi
kvm
[6 empty] | kbm | 39*19*10
kvm
[6 empty] | kbm | 39*19*15
kvm
[6 empty] | kbm | 39*19*20
kvm
[6 empty] | kbm | 39*19*30
saproeqto kedlebi da tixrebis wyoba
|  | kvm | kbm
[6 empty] | kvm | 39*19*10
[5 empty] | 0 | kbm
WC | (6,2*2+3,75*1+3,75*3)* h=2,8-0,8*2,1*6 | 66.64 | 9.996 |  |  | kvm | 39*19*15
kabinetebi | 6,2*H=2,8*8c *0,15 | 138.88 | 20.832 |  | 0 | kbm
korid | (19,5+19,5+2,7)*H=2,8*0,2 - (11*1,0*2,2+1*1,5*2,8)*0,2 | 88.36 | 17.672 |  |  | kbm | 39*19*20
sardafi | 16g/m X H=4,15-0,4 | 60 | 18 |  |  | kbm | 39*19*30
| Ф6АIII b.600 | H=(4,15-0,4)/0,6=7 | 0.11797 |  |  | tn
| fasadi | (0)* h=(0+0) |  | 0 | kvm
| aivnis qveda mxareebi | 0 |  | 0 | kvm
| kibis qveda mxare | 0 |  | 0 | kvm
| sul vertikaluri farTi |  |  | 0 | kvm
| sul Riobebis gamoklebiT |  |  | 0 | kvm | -63.3825
| cokoli | (0)* h=(0) |  | 0 | kvm
| lesva |  |  | 0 | kvm
| XPS + SeRebva |  |  | 0 | kvm | 29.56
sarineli
| demonrtaJi |  |  |  |  | kbm
| axlis mowyoba |  |  |  |  | kvm
| baz filiT mopirketeba |  |  |  |  | kvm
| fanjrebi karebebi | [9 empty] | gare |  |  |  | Sida
|  | zomebi | raodenoba | S | sul S | P g/m | sul P | masala | rafa g/m |  | raodenoba | S |  | P g/m | raodenoba | S | P g/m
VII sarTuli
| k 1 | 1,0*2,2 | 14 | 2.2 | 30.8 | 5.4 | 75.6 | mdf |  |  |  | 0 |  | 0 | 14 | 30.8 | 75.6
| k 2 | 0,9*2,2 | 5 | 1.98 | 9.9 | 5.3 | 26.5 | mdf |  |  |  | 0 |  | 0 | 5 | 9.9 | 26.5
| k 3 | 1,5*2,8 | 1 | 4.2 | 4.2 | 7.1 | 7.1 | metpl |  |  | 1 | 4.2 |  | 7.1 | 0 | 0 | 0
| k 4 | 0,9*2,1 | 1 | 1.89 | 1.89 | 5.1 | 5.1 | metpl |  |  |  | 0 |  | 0 | 1 | 1.89 | 5.1
| k 5 | 0,8*2,1 | 6 | 1.68 | 10.08 | 5 | 30 | metpl |  |  |  | 0 |  | 0 | 6 | 10.08 | 30
| k 6 | 0,7*2,0 | 2 | 1.4 | 2.8 | 4.7 | 9.4 | metpl |  |  |  | 0 |  | 0 | 2 | 2.8 | 9.4
| v 1 | 2,6*2,8 | 2 | 7.28 | 14.56 | 8.2 | 16.4 | al gamWvirvale miniT |  |  |  | 0 |  | 0 | 2 | 14.56 | 16.4
I sarTuli
| k-1 | 0,9*2,2 | 1 | 1.98 | 1.98 | 5.3 | 5.3 | metpl |  |  |  | 0 |  | 0 | 1 | 1.98 | 5.3
sardafi
| S k-1 | 0,90*2,10 | 1 | 1.89 | 1.89 | 5.1 | 5.1 | liT |  |  |  | 0 |  | 0 | 1 | 1.89 | 5.1
| S k-2 | 1,50*2,10 | 1 | 3.15 | 3.15 | 5.7 | 5.7 | liT |  |  |  | 0 |  | 0 | 1 | 3.15 | 5.7
| S k-3 | 1,80*2,40 | 1 | 4.32 | 4.32 | 6.6 | 6.6 | liT |  |  |  | 0 |  | 0 | 1 | 4.32 | 6.6
| arsebuli (sardafSi) | 1,1*2,2 | 4 | 2.42 | 9.68 | 5.5 | 22 |  |  |  |  | 0 |  | 0 | 4 | 9.68 | 22
|  | 1,1*2,2 | 2 | 2.42 | 4.84 | 5.5 | 11 |  |  |  | 2 | 4.84 |  | 11 | 0 | 0 | 0
|  | 1,5*2,2 | 1 | 3.3 | 3.3 | 5.9 | 5.9 |  |  |  | 1 | 3.3 |  | 5.9 | 0 | 0 | 0
| sul |  |  |  | 103.39 |  | 231.7 |  |  |  |  | 12.34 |  | 24 |  | 91.05 | 207.7
VII sarTuli
| f 1 | 1,7*1,7 | 15 | 2.89 | 43.35 | 6.8 | 102 | metpl TeTri | 28.5 |  | 15 | 43.35 |  | 102 |  | 0 | 0
| f 2 | 1,75*1,75 | 1 | 3.0625 | 3.0625 | 7 | 7 | metpl TeTri | 1.9 |  | 1 | 3.0625 |  | 7 |  | 0 | 0
| f 3 | 1,2*1,7 | 2 | 2.04 | 4.08 | 5.8 | 11.6 | metpl TeTri | 2.6 |  | 2 | 4.08 |  | 11.6 |  | 0 | 0
I sarTuli
| f-1 | 1,1*0,5 | 1 | 0.55 | 0.55 | 3.2 | 3.2 | metpl feradi | 1.2 |  | 1 | 0.55 |  | 3.2 |  | 0 | 0
| sardafi | 0 | 0 | 0 | 0 | 0 | 0 |  | 0 |  | 0 | 0 |  | 0 |  | 0 | 0
| sul |  |  |  | 51.0425 |  | 123.8 |  | 34.2 |  |  | 51.0425 |  | 123.8 |  | 0 | 0
| s u l |  |  |  | 154.4325 |  | 355.5 |  |  |  |  | 63.3825 |  | 147.8 |  | 91.05 | 207.7
teritoria
saqvabe
| iataki, Weri, stiaJka |  |  |  | kvm
| Sida kedlebi |  |  |  | kvm
| gare kedlebi |  |  |  | kvm
| atkosebi |  |  |  | g/m
| fanjara |  |  |  | kvm
| karebi |  |  |  | kvm
| rulonuri saxuravi |  |  |  | kvm
wertilovani saZirkvlebi
| raodenoba | fskeris farTi, (RorRi 10sm) | gidroizolacia | grunti |  | grunti mTlian qvabulSi kbm | RorRi mTlian qvabulSi kvm
ws-1 |  | 0 | 0 | 0
ws-2 |  | 0 | 0 | 0
ws-3 |  | 0 | 0 | 0
ws-4 |  | 0 | 0 | 0
ws-5 |  | 0 | 0 | 0
ws-6 |  | 0 | 0 | 0
ws-7 |  | 0 | 0 | 0
ws-8 |  | 0 | 0 | 0
ws-9 |  | 0 | 0 | 0
ws-10 |  | 0 | 0 | 0
ws-11 |  | 0 | 0 | 0
ws-12 |  | 0 | 0 | 0
saqvabe |  | 0 | 0 | 0
saZirkvlis koWi |  | 0 | 0 | 0
| g/m | kvm | kvm | kbm
ZiriTadi Senoba
saqvabe
saZirkvlis filis grunti
|  | 0 | 0 | 0 |  | 0 | 0