## სტადიონი
danarTi #1
safexburTo stadionebis dagegmili mSnebloba/reabilitaciis farglebSi Sesasrulebeli samuSaoebis preiskuranti
N | samuSaoebis dasaxeleba | ganz. erT. | raodenoba | erTeuliს ზღვრული Rirebuleba danaricxebis gaTvaliswinebiT d.R.g.-s gareSe | შემოთავაზებული Rirebuleba danaricxebis gaTvaliswinebiT d.R.g.-s gareSe
1 | 2 | 3 | 4 | 5 | 6
vertikaluri gegmareba
1 | III kat. gruntis moWra buldozeriT gadaadg. 20m-ze simZ. 96kvt. | kub.m. | 1 | 1.0322
2 | damuSavebuli gruntis datviriTva avtoTviTmclelebze eqskavatoriT muxluxa svlaze, CamCis moc. 0,65kub.m. | kub.m. | 1 | 2.3125
3 | gruntis transportireba naarSi 5km-ze | tona | 1 | 2.9021
4 | yrilis mowyoba balastiT, buldozeriT gadaadg. 50m-mde simZ. 59kvt. | kub.m. | 1 | 19.9204
5 | balastis datkepna pnevmaturi sagoravebiT 5-jer gavliT wylis dasxmiT sis1iT 20sm | kub.m. | 1 | 1.3723
6 | miwis vakisis moSandakeba meqanizebuli meTodiT (III kat, grunti) | kv.m. | 1 | 1.0427
demontaJis samuSaoebi
mTavari stadioni
7 | ganaTebis r/betonis boZebis demontaJi (7m. simaRlis) | cali | 1 | 25.937
8 | ganaTebis xis boZebis demontaJi (7m. simaRlis) | cali | 1 | 20.4718
9 | mTavar Sesasvlel fasadze liTonis milkvadratebis demontaJi | tona | 1 | 481.7264
10 | blokis kedlebis demontaJi (20sm.) | kub.m. | 1 | 43.8112
11 | TabaSirmuyaos Sekiduli Weris demontaJi | kv.m. | 1 | 6.3754
12 | metlaxis da keramogranitis iatakis demontaJi | kv.m. | 1 | 2.693
13 | kedlebidan nalesis moxsna | kv.m. | 1 | 1.4984
14 | kedlebidan kafelis moxsna | kv.m. | 1 | 4.488
15 | mon. r/b konstruqciebis demontaJi | kub.m. | 1 | 93.8394
16 | mon. r/b kibeebis demontaJi | kub.m. | 1 | 93.8394
17 | arsebuli metalis sainformacio dafis demontaJi | cali | 1 | 303.5696
18 | arsebuli karebis da vitraJebis demontaJi | kv.m. | 1 | 13.0792
saTadarigo stadioni
20 | saTadarigo stadionze arsebuli tribunebis r/betonis saZirkvlebis demontaJi | kub.m. | 1 | 257.9128
21 | teritoriis gasufTaveba samSeneblo nagvisgan | tona | 1 | 14.8263
22 | samSeneblo nagvis da stadionebze arsebuli samSeneblo narCenebis datvirTva avtoTviTmclelebze eqskavatoriT muxluxa svlaze, CamCis moc. 0,65kub.m. | kub.m. | 1 | 2.9438
23 | nagvis datvirTva avtoTviTmclelebze xeliT | kub.m. | 1 | 6.9724
24 | samSeneblo nagvis transportireba 15km-ze | tona | 1 | 8.2328
ZiriTadi stadioni
samSeneblo samuSaoebi
konstruciuli elementebi
damateniTi kibe da lifti
25 | II kat. gruntis damuSaveba qvabulSi eqskavatoriT muxluxa svlaze, CamCis moc. 0,4kub.m. avtoTviTmclelebze datvirTviT | kub.m. | 1 | 2.4893
26 | II kat. gruntis Semdgomi damuSaveba xeliT | kub.m. | 1 | 14.7462
27 | IIkat. gr. datvirT. avtoTviTm. xeliT | kub.m. | 1 | 5.1291
28 | gruntis transportireba 15km-ze | tona | 1 | 8.2328
29 | qvabulSi balastis Cayra buldozeriT simZ. 59kvt. | kub.m. | 1 | 20.64
30 | qvabulSi balastis Cayra xeliT | kub.m. | 1 | 31.3284
31 | datkepnili balastis sauZvlis mowyoba, sisqiT 200mm | kub.m. | 1 | 31.3284
32 | betonis momzadeba sisq. 10sm, betoni ~B7,5~ | kub.m. | 1 | 173.3468
33 | saZirkvlis mon. r/b fila, betoni ~Β25~ ~W8~ | kub.m. | 1 | 203.2671
34 | A240C klasis armatura | tona | 1 | 3645.2642
35 | Ø10 A500C klasis armatura | tona | 1 | 3517.765
36 | Ø12 da meti A500C klasis armatura | tona | 1 | 3423.0513
37 | mon. r/b kedeli sisq.600mm +12,0 niS. Wrili 3-3, betoni ~B25~ | kub.m. | 1 | 337.1902
38 | A240C klasis armatura | tona | 1 | 3645.2642
39 | Ø12 da meti A500C klasis armatura | tona | 1 | 3423.0513
40 | miwasTan SexebaSi myofi kedlis vertikaluri hidroizolacia | kv.m. | 1 | 17.5913
41 | mon. r/b kibeebi, betoni ~Β25~ | kub.m. | 1 | 445.6669
42 | A240C klasis armatura | tona | 1 | 3645.2642
43 | Ø12 da meti A500C klasis armatura | tona | 1 | 3423.0513
komentatorebis da mediis loJis gadaxuevis fila +7,00 niS.
44 | arsebul gadaxurvaSi Raris gaWra | grZ.m. | 1 | 4.8333
45 | arsebuli gadaxurvis gabueRva 30 sm bijiT 20sm | cali | 1 | 9.7471
46 | mon. r/b gadaxurvis fila +7,00 niS. betoni ~Β25~ ~W6~ ~F200~ | kub.m. | 1 | 326.5559
47 | Ø8 A500C klasis armatura | tona | 1 | 8.4392
48 | Ø10 A500C klasis armatura | tona | 1 | 3645.2642
49 | Ø12 da meti A500C klasis armatura | tona | 1 | 3423.0513
50 | liTonis elementebis mowyoba ls-1 da lk-1 (litis) | tona | 1 | 6105.3513
51 | WanWiki M22 | cali | 1 | 3.0357
52 | WanWiki M12 | cali | 1 | 1.7
karebi
53 | izoaluminis Seminuli karebis mowyoba D-01; 02; 03; 04; 10; 11; 12; 15; 16; 17; | kv.m. | 1 | 684.9988
54 | metaloplastmasis karebis mowyoba D-07; | kv.m. | 1 | 283.0726
55 | `m.d.f.~-is yru karebis mowyoba D-05; 06; 08; | kv.m. | 1 | 212.8448
56 | `m.d.f.~-is Seminuli karebis mowyoba D-09; | kv.m. | 1 | 218.9162
57 | `m.d.f.~-is dasakeci karebis mowyoba D-13; 14; | kv.m. | 1 | 231.059
iatakebi
keramograniitis iataki - 2495,80kv.m.
58 | iatakze keramogranitis filebis dageba | kv.m. | 1 | 55.1734
metlaxis iataki - 1070,20kv.m.
59 | iatakze qv/cementis xsnaris moWimva sisq. 40mm | kv.m. | 1 | 12.8442
60 | iatakze metlaxis filebis dageba | kv.m. | 1 | 41.5492
betonis polirebuli iataki - 168,70kv.m.
61 | iatakis izolacia 1 fena linokromiT | kv.m. | 1 | 12.627
62 | pemzis fena sisq. 30mm. | kub.m. | 1 | 93.2238
63 | iatakze betonis moWimva sisq. 70mm | kv.m. | 1 | 21.3536
64 | betonis iatakis zedapiris damuSaveba da gasufTaveba | kv.m. | 1 | 18.2142
65 | betonis polirebuli iatakis mowyoba (Tanamedrove teqnologiiT) | kv.m. | 1 | 36.3476
vinilis iataki - 718,10kv.m.
66 | iatakis izolacia 1 fena linokromiT | kv.m. | 1 | 12.627
67 | iatakze qv/cementis xsnaris moWimva sisq. 40mm | kv.m. | 1 | 12.8442
68 | vinilis iatakis mowyoba | kv.m. | 1 | 74.4444
saTavsoebis kedlebis da Weris mosaxva
69 | kedlebis lesva qv/cementis xsnariT | kv.m. | 1 | 15.7548
70 | kedlebis SefiTxvna da SeRebva wyalemulsiuri saRebaviT | kv.m. | 1 | 13.5082
71 | kedlebis mopirkeTeba keramikuli filebiT | kv.m. | 1 | 48.338
72 | Weris SefiTxvna da SeRebva wyalemulsiuri saRebaviT | kv.m. | 1 | 15.6739
73 | TabaSirmuyaos Sekiduli Weris mowyoba (kompleqti qvekonstruqciiT da damxmare masaliT) | kv.m | 1 | 43.9326
74 | TabaSirmuyaos Weris SeRebva wyalemulsiuri saRebaviT | kv.m. | 1 | 15.6739
75 | plastmasis Sekiduli Weris mowyoba (kompleqtSi qvekonstr.) | kv.m. | 1 | 34.7077
Weris daTbuneba
76 | Weris daTbuneba qvabambiT sisqqiT 80mm (1701,2 kv.m.) | kub.m. | 1 | 369.0921
gare kedlebi
77 | gare kedlebis daTbuneba qvabambiT sisqqiT 80mm (906,8 kv.m.) | kub.m. | 1 | 308.0528
78 | betopanis miwyoba TabaSirnuyaos karkasze sisqiT 10sm | kv.m. | 1 | 51.4252
gare kedlebis mopirkeTeba
79 | fasadis lesva qv/cementis xsnariT | kv.m. | 1 | 13.0897
80 | fasadis SefiTxvna da SeRebva wyalmedegi saRebaviT | kv.m. | 1 | 8.1127
kibe
81 | kibis safexurebis mopirkeTeba bazaltis filebiT | kv.m. | 1 | 66.0215
82 | bazaltis fila sisq. 30mm. zedapiris | kv.m. | 1 | 50.9997
83 | bazaltis fila sisq. 20mm. Sublis | kv.m. | 1 | 38.8569
84 | kibis liTonis moajiris mowyoba milkvadratebiT (ix. proeqti) | grZ.m. | 1 | 138.0744
85 | foladis furc. 6mm. | kv.m. | 1 | 4723.5436
86 | ankeri (AI Ø8mm.) | grZ.m. | 1 | 1.445
87 | liTonis moajiris dafarva antikoroziuli gruntiT | kv.m. | 1 | 2.7735
88 | liTonis moajiris SeRebva zeTovani saRebaviT | kv.m. | 1 | 9.6149
VIP tribuna
89 | VIP tribunis liTonis karkasis mowyoba | tona | 1 | 1340.9278
90 | liTonis milkvadrati 80X80X3mm. | grZ.m | 1 | 31.3284
91 | liTonis milkvadrati 60X60X3mm. | grZ.m | 1 | 21.9784
92 | liTonis milkvadrati 50X50X2,5mm. | grZ.m | 1 | 15.1299
93 | liTonis milkvadrati 30X30X2mm. | grZ.m | 1 | 8.4392
94 | foladis furc. 6mm. | kv.m. | 1 | 240.7914
95 | ankeri 120X10mm. | cali | 1 | 2.6055
96 | liTonis karkasis dafarva antikoroziuli gruntiT | kv.m. | 1 | 2.8452
97 | liTonis karkasis SeRebva zeTovani saRebaviT | kv.m. | 1 | 9.6149
98 | liTonis moajiris mowyoba milkvadratebiT (ix. proeqti) | grZ.m. | 1 | 138.0744
99 | liTonis moajiris dafarva antikoroziuli gruntiT | kv.m. | 1 | 2.7735
100 | liTonis moajiris SeRebva zeTovani saRebaviT | kv.m. | 1 | 9.6149
101 | liTonis konstruqciaze wiwvovani jiSis xis ficrebis mowyoba sisq. 40mm. Antiseptirebuli da antiperirebuli | kv.m. | 1 | 2.6073
102 | laminatis iatakis mowyoba (klasi 33) | kv.m. | 1 | 62.3077
103 | liTonis karkasis SefuTva kompaqtlaminatiT (gverdebidan) | kv.m. | 1 | 226.4817
104 | VIP savarZlebis montaJi | cali | 1 | 59.0747
saTadarigoTa loJa (2c.)
105 | liTonis karkasis mowyoba | tona | 1 | 1340.9278
106 | liTonis milkvadrati 30X30X2mm. | grZ.m | 1 | 8.4392
107 | liTonis karkasis dafarva antikoroziuli gruntiT | kv.m. | 1 | 2.8452
108 | liTonis karkasis SeRebva zeTovani saRebaviT | kv.m. | 1 | 9.6149
109 | liTonis karkasze karboluqsis mowyoba | kv.m. | 1 | 54.0194
110 | samagri Surufi | cali | 1 | 0.48571
111 | saTadarigoTa skamebis montaJi (ix. proeqti) | cali | 1 | 45.2319
komentatorebis da mediis loJa
112 | telekameris dasadgami liTonis baqanis mowyoba (3c.) | tona | 1 | 1340.9278
113 | liTonis milkvadrati 100X100X4mm. | grZ.m | 1 | 54.5211
114 | liTonis milkvadrati 60X60X2mm. | grZ.m | 1 | 17.2428
115 | liTonis milkvadrati 30X30X1,5mm. | grZ.m | 1 | 6.6907
116 | liTonis milkvadrati 20X20X1,5mm. | grZ.m | 1 | 4.3228
117 | liTonis daRaruli furc. 4mm. | kv.m. | 1 | 190.3989
118 | liTonis furc. 6mm. | kv.m. | 1 | 226.3415
119 | liTonis furc. 2mm. | kv.m. | 1 | 67.3925
120 | ankeri qanCiT 150X16mm. | cali | 1 | 0.81053
121 | Surufi 15X6mm. | cali | 1 | 0.18214
122 | liTonis baqnebis dafarva antikoroziuli gruntiT | kv.m. | 1 | 2.8452
123 | liTonis baqnebis SeRebva zeTovani saRebaviT | kv.m. | 1 | 9.6149
124 | 3 adgiliani magida | cali | 1 | 303.5696
125 | 1 adgiliani magida | cali | 1 | 182.1418
tablo
126 | tablos liTonis karkasis mowyoba | tona | 1 | 1542.9425
127 | Sveleri #20 | grZ.m | 1 | 85.3638
128 | Sveleri #12 | grZ.m | 1 | 38.7355
129 | liTonis milkvadrati 60X60X3mm. | grZ.m | 1 | 36.0641
130 | liTonis milkvadrati 50X50X3mm. | grZ.m | 1 | 18.2142
131 | liTonis milkvadrati 30X20X1,5mm. | grZ.m | 1 | 5.7071
132 | daRaruli liTonis furc. 4mm. | kv.m. | 1 | 190.3989
133 | liTonis furc. 6mm. | kv.m. | 1 | 240.7914
134 | liTonis furc. 8mm. | kv.m. | 1 | 320.5695
135 | liTonis furc. 2mm. | kv.m. | 1 | 67.3925
136 | ankeri 200X16mm. | cali | 1 | 1.0807
137 | ankeri 120X10mm. | cali | 1 | 2.6172
138 | karis anjama | cali | 1 | 11.1714
139 | liTonis karkasis dafarva antikoroziuli gruntiT | kv.m. | 1 | 2.7735
140 | liTonis karkasis SeRebva zeTovani saRebaviT | kv.m. | 1 | 9.6149
141 | liTonis karkasis SefuTva betopaniT | kv.m. | 1 | 43.9027
142 | betopanis SeRebva Savi feris zeTovani saRebaviT | kv.m. | 1 | 9.2079
143 | liTonis karkasze liTonis mavTulbadis (50X50X4mm.) mowyoba | kv.m. | 1 | 31.7291
144 | LED ekranis montaJi (7,74X3,85m.) | cali | 1 | 177590.1958
flagStokebi (5c.)
145 | liTonis flagStokebis mowyoba | tona | 1 | 1592.9368
146 | liTonis mili Ø351X10mm. | grZ.m | 1 | 397.0691
147 | liTonis mili Ø159X3mm. | grZ.m | 1 | 57.6782
148 | liTonis mili Ø89X4mm. | grZ.m | 1 | 41.164
149 | liTonis furc. 6mm. | kv.m. | 1 | 240.7914
150 | liTonis furc. 2mm. | kv.m. | 1 | 67.3925
151 | ankeri 200X16mm. | cali | 1 | 1.0807
152 | damWimi gorgolaWebi | cali | 1 | 5.4643
153 | liTonis bagiri Ø6mm. plastmasis damcavi garsiT | grZ.m | 1 | 2.7928
154 | liTonis dgarebis dafarva antikoroziuli gruntiT | kv.m. | 1 | 2.7735
155 | liTonis dgarebis SeRebva zeTovani saRebaviT | kv.m. | 1 | 9.6149
156 | Ø351mm. milis Sevseba betoniT `m200~ (ix. proeqti) | kub.m. | 1 | 613.0892
tribunebi
157 | arsebuli plastmasis skamebis sifrTxiliT demontaJi (xelaxla montaJisTvis) | cali | 1 | 2.1857
158 | tribunebis zedapiris gasufTaveba arsebuli safarisgan | kv.m. | 1 | 1.2823
159 | gasufTavebul betonis zedapirebze 1mm. sisqis adgeziuri fenis datana | kv.m. | 1 | 7.4959
160 | zedapirebis gasworeba da daxris micema moWimvis mowyobiT sisq. 10mm | kv.m. | 1 | 32.2652
161 | bzarebis Sevseba orkomponentiani epoqsiduri weboTi | grZ.m. | 1 | 11.4733
162 | sxvadasxva sibrtyeebis SeerTebis adgilebis damuSaveba poliureTanis elastiuri hermetikiT | grZ.m. | 1 | 7.8715
163 | zedapirebis dafarva orkomponentiani poliureTanis gruntiT | kv.m. | 1 | 13.8724
164 | zedapirebis dafarva cveTamedegi, winaswar daferili, tonirebuli akrilis sistemiT (ori fena) | kv.m. | 1 | 19.9765
165 | zedapirebis dafarva safiniSo, cveTamedegi, dazianebisgan damcavi ufero akrilis sistemiT (ori fena) | kv.m. | 1 | 16.6757
166 | tribunebis qveda Ziris SefiTxvna webocementiT | kv.m. | 1 | 8.5978
167 | tribunebis xiluli qveda Ziris SefiTxvna da SeRebva wyalmedegi saRebaviT | kv.m. | 1 | 8.1127
168 | demontirebuli plastmasis skamebis xelaxla montaJi | cali | 1 | 3.6428
169 | stumari gundis mayrebelTa tribunebis gamijvna mavTulbadiT | kv.m. | 1 | 47.5048
170 | naqsovi mavTulbade 50X50X3 mm, simaRliT 2 m. | kv.m. | 1 | 12.0214
171 | milikvadrati 50X50X2,5 mm | grZ.m. | 1 | 15.1299
172 | ankeri 150X10 mm | cali | 1 | 0.52766
173 | furclovani foladi 4 mm | kv.m. | 1 | 158.7062
174 | liTonis bagiri 6 mm | grZ.m. | 1 | 2.7928
175 | bagiris damWimi | cali | 1 | 6.4357
176 | gammijnavi mavTulbadis liTonis elementebis SeRebva zeTovani saRebaviT | kv.m. | 1 | 9.6149
seismuri nakerebi
177 | nakerebis amosufTaveba qv/cementis xsnarisgan | grZ.m. | 1 | 2.4286
178 | r/b konstruqciis kideebis amomtvreva sisq. 3sm. (17,6kv.m.) | kub.m. | 1 | 93.8394
179 | seismur nakerebis mowyoba orkomponentiani poliureTanis weboTi | grZ.m. | 1 | 9.4151
180 | qaf-polieTilenis Toki (d=40mm.) | grZ.m. | 1 | 8.2519
181 | hidrosaizolacio elastiuri lenti (sig. 325mm.) | grZ.m. | 1 | 75.0927
182 | seismur nakerebSi poliureTanis hermetikis mowyoba ( 4X1,5sm.) | grZ.m. | 1 | 83.0859
liTonis daxrili moajiri
183 | liTonis daxrili moajiris mowyoba | tona | 1 | 1340.9278
184 | liTonis milkvadrati 50X50X2mm. | grZ.m | 1 | 14.0978
185 | liTonis milkvadrati 30X30X2mm. | grZ.m | 1 | 8.4392
zeda tribunis liTonis moajiri
186 | liTonis moajiris mowyoba milkvadratebiT (ix. proeqti) | grZ.m. | 1 | 138.0744
187 | foladis furc. 4mm. | kv.m. | 1 | 158.7062
188 | ankeri 150X10 | cali | 1 | 0.52766
tribunis rigebis liTonis moajiri
189 | liTonis moajiris mowyoba mrgvali miliT Ø50mm. (0.32m.X1014c. 0.40m.X178c) (ix. proeqti) | grZ.m. | 1 | 167.2171
190 | ankeri 120X10 | cali | 1 | 158.7062
arsebuli moajirebi
191 | arsebuli moajirebis gawmenda Zveli saRebavisgan | kv.m | 1 | 7.2128
dgarebi tribunis sanaTebisaTvis
192 | liTonis dgarebis mowyoba tribunis sanaTebisaTvis (ix. proeqti) | tona | 1 | 1075.1222
193 | liTonis milkvadrati 50X70X2,5mm. | grZ.m | 1 | 18.2142
194 | liTonis furc. 2mm. | kv.m. | 1 | 67.3925
195 | ankeri 120X10 | cali | 1 | 0.42213
196 | liTonis dgarebis dafarva antikoroziuli gruntiT | kv.m. | 1 | 2.7735
197 | liTonis dgarebis SeRebva zeTovani saRebaviT | kv.m. | 1 | 9.6149
tribunaze asasvleli damatebiTi kibeebi (8c.)
198 | mon. r/b kibeebis mowyoba, betoni ~m200~ | kub.m. | 1 | 433.342
199 | a-I klasis armatura Ø6mm. | tona | 1 | 3645.2642
200 | a-III klasis armatura Ø12mm. | tona | 1 | 3423.0513
201 | armaturis bade 15X15X6mm. | kv.m. | 1 | 14.2071
202 | liTonis moajiris mowyoba milkvadratebiT (ix. proeqti) | grZ.m. | 1 | 58.9762
203 | foladis furc. 4mm. | kv.m. | 1 | 138.5492
204 | ankeri 150X10 | cali | 1 | 1.3357
205 | liTonis moajiris dafarva antikoroziuli gruntiT | kv.m. | 1 | 2.7735
206 | liTonis moajiris SeRebva zeTovani saRebaviT | kv.m. | 1 | 9.6149
fexburTelebis da msajebis gasaxdeli skami (ix. proeqti)
207 | fexburTelebis da msajebis gasaxdeli skami (ix. proeqti) | cali | 1 | 242.8557
ZiriTadi stadioni
civi da cxeli wyalsadeni
civi wyalsadeni WC-1 ÷WC-31
208 | plastmasis wyalsadenis milebis mowyoba PN-16 Ø32 | grZ.m. | 1 | 12.7076
209 | milebis samagrebi d=32 | cali | 1 | 0.42036
210 | plastmasis wyalsadenis milebis mowyoba PN-16 Ø25 | grZ.m. | 1 | 9.1125
211 | milebis samagrebi d=25 | cali | 1 | 0.42036
212 | plastmasis wyalsadenis milebis mowyoba PN-16 Ø20 | grZ.m. | 1 | 10.2957
213 | milebis samagrebi d=20 | cali | 1 | 0.18545
plastmasis fasonuri nawilebi
215 | samkapi Ø32/32 | cali | 1 | 1.0509
216 | samkapi Ø32/25 | cali | 1 | 1.3105
217 | samkapi Ø25/25 | cali | 1 | 0.63054
218 | samkapi Ø25/20 | cali | 1 | 1.0138
219 | samkapi Ø20/20 | cali | 1 | 0.46982
220 | jvaredi Ø25/25 | cali | 1 | 8.0363
221 | muxli Ø32 | cali | 1 | 0.93963
222 | muxli Ø25 | cali | 1 | 0.58109
223 | muxli Ø20 | cali | 1 | 0.30909
224 | gadamyvani Ø32X25 | cali | 1 | 1.3105
225 | gadamyvani Ø25X20 | cali | 1 | 1.0138
226 | milebis SemaerTebeli quro Ø32 | cali | 1 | 0.79127
227 | milebis SemaerTebeli quro Ø25 | cali | 1 | 0.30909
228 | milebis SemaerTebeli quro Ø20 | cali | 1 | 0.21018
229 | ventilebis mowyoba d=25mm-mde | cali | 1 | 24.0545
230 | arkos ventili d=15 | cali | 1 | 16.8144
231 | plastm. burTuliani ventili d=20 | cali | 1 | 8.5309
232 | plastm. burTuliani ventili d=25 | cali | 1 | 9.6436
cxeli wyalsadeni WC-1 ÷WC-31
233 | polieTilenis minaboWkovani milebis mowyoba Ø32 | grZ.m. | 1 | 15.4995
234 | milebis samagrebi d=32 | cali | 1 | 0.42036
235 | polieTilenis minaboWkovani milebis mowyoba Ø25 | grZ.m. | 1 | 12.2321
236 | milebis samagrebi d=25 | cali | 1 | 0.37091
237 | polieTilenis minaboWkovani milebis mowyoba Ø20 | grZ.m. | 1 | 12.1104
238 | milebis samagrebi d=20 | cali | 1 | 0.18545
plastmasis fasonuri nawilebi
240 | samkapi Ø32/32 | cali | 1 | 1.0509
241 | samkapi Ø32/25 | cali | 1 | 1.3105
242 | samkapi Ø32/20 | cali | 1 | 1.3105
243 | samkapi Ø25/25 | cali | 1 | 0.63054
244 | samkapi Ø25/20 | cali | 1 | 1.0138
245 | samkapi Ø20/20 | cali | 1 | 0.46982
246 | muxli Ø32 | cali | 1 | 0.93963
247 | muxli Ø25 | cali | 1 | 0.58109
248 | muxli Ø20 | cali | 1 | 0.30909
249 | gadamyvani Ø32X25 | cali | 1 | 1.3105
250 | gadamyvani Ø25X20 | cali | 1 | 1.0138
251 | milebis SemaerTebeli quro Ø32 | cali | 1 | 0.79127
252 | milebis SemaerTebeli quro Ø25 | cali | 1 | 0.30909
253 | milebis SemaerTebeli quro Ø20 | cali | 1 | 0.21018
254 | ventilebis mowyoba d=50mm-mde | cali | 1 | 24.0545
255 | arkos ventili d=15 | cali | 1 | 16.8144
256 | plastm. burTuliani ventili d=20 | cali | 1 | 8.5309
257 | plastm. burTuliani ventili d=25 | cali | 1 | 9.6436
258 | plastm. burTuliani ventili d=32 | cali | 1 | 14.9599
danadgarebi
259 | Semrevis mowyoba xelsabanisaTvis | cali | 1 | 86.2136
260 | Semrevis mowyoba saSxapesTvis | cali | 1 | 154.2132
261 | Termeqsis mowyoba V=100l | cali | 1 | 478.2127
262 | Termeqsis mowyoba V=80l | cali | 1 | 508.6271
263 | Termeqsis mowyoba V=50l | cali | 1 | 402.795
ZiriTadi stadioni
Sida kanalizacia
WC-1 ÷WC-31
264 | sakanalizacio milebi Ø=150mm (PVC seriis) | grZ.m. | 1 | 4.6554
265 | plastmasis mili Ø150X2000 | cali | 1 | 50.295
266 | plastmasis mili Ø150X1000 | cali | 1 | 25.0362
267 | plastmasis mili Ø150X500 | cali | 1 | 15.405
268 | sakanalizacio milebi Ø=100mm (PVC seriis) | grZ.m. | 1 | 4.6554
269 | plastmasis mili Ø100X2000 | cali | 1 | 27.7686
270 | plastmasis mili Ø100X1000 | cali | 1 | 13.9337
271 | plastmasis mili Ø100X500 | cali | 1 | 8.8029
272 | milebis samagrebi | cali | 1 | 1.36
273 | plastmasis sakanalizacio milebi Ø=50mm mowyoba | grZ.m. | 1 | 14.427
274 | plastmasis mili Ø50X2000 | cali | 1 | 8.7534
275 | plastmasis mili Ø50X1000 | cali | 1 | 4.4014
276 | plastmasis mili Ø50X500 | cali | 1 | 2.6211
277 | milebis samagrebi | cali | 1 | 0.61818
278 | plastmasis fasonuri nawilebi (muxli, wamgvari, gadamyvani, revizia) | cali | 1 | 4.0397
279 | muxli Ø-150 135⁰ | cali | 1 | 11.1767
280 | muxli Ø-100 135⁰ | cali | 1 | 2.9178
281 | muxli Ø-50 135⁰ | cali | 1 | 1.4094
282 | muxli Ø-100 90⁰ | cali | 1 | 4.8218
283 | muxli Ø-50 90⁰ | cali | 1 | 1.6814
284 | gadamyvani Ø-150X100 | cali | 1 | 6.5898
285 | gadamyvani Ø-100X50 | cali | 1 | 4.5003
286 | revizia Ø-100 | cali | 1 | 7.9127
287 | plastmasis fasonuri nawilebi (samkapi) | cali | 1 | 6.0067
288 | samkapi Ø-150/150 135⁰ | cali | 1 | 33.0107
289 | samkapi Ø-150/100 135⁰ | cali | 1 | 24.7271
290 | samkapi Ø-150/50 135⁰ | cali | 1 | 16.6908
291 | samkapi Ø-100/100 135⁰ | cali | 1 | 10.1381
292 | samkapi Ø-100/50 135⁰ | cali | 1 | 5.3163
293 | samkapi Ø-50/50 135⁰ | cali | 1 | 2.4727
294 | samkapi Ø-100/100 90⁰ | cali | 1 | 11.0036
295 | samkapi Ø-100/50 90⁰ | cali | 1 | 5.0691
296 | samkapi Ø-50/50 90⁰ | cali | 1 | 2.5963
297 | plastmasis fasonuri nawilebi (jvaredi) | cali | 1 | 8.0423
298 | jvaredi Ø-150/100 135⁰ | cali | 1 | 38.9452
299 | jvaredi Ø-100/100 135⁰ | cali | 1 | 11.7454
300 | jvaredi Ø-100/50 135⁰ | cali | 1 | 10.8799
301 | jvaredi Ø-50/50 135⁰ | cali | 1 | 4.2036
danadgarebi
302 | xelsabanis mowoba | cali | 1 | 227.7541
303 | Sxapi qvesadgamis mowyoba | komp. | 1 | 207.4111
304 | unitazi Camrecxi avziT | cali | 1 | 218.0735
305 | pisuaris mowyoba | komp. | 1 | 183.1959
306 | xelsabani SSm pirTaTvis | cali | 1 | 494.8071
307 | unitazi SSm pirTaTvis | cali | 1 | 503.6718
308 | SSm pirTa xelmosaWidi aqsesuarebi | kompl. | 1 | 250.1446
309 | Ø=50mm trapis mowyoba | cali | 1 | 15.4001
ZiriTadi stadioni
el.momarageba
mTavari gamanawilebeli fari m.g.f.-1
310 | denis Semyvani metalis g/m tengamZle el. fari ON 1200/900/250 IP40 | cali | 1 | 631.9672
311 | saerTo (Semyvani) avt. amomrTveli 3P-160A PLHT-B160/3 | cali | 1 | 195.1103
312 | avt. amomrTveli 3P-100A PL6-B 100/3 IP20 | cali | 1 | 266.2184
313 | avt. amomrTveli 3P-50A PL6-B50/3 IP20 | cali | 1 | 102.1937
314 | avt. amomrTveli 3P-32A PL6-B32/3 IP20 | cali | 1 | 75.2692
315 | avt. amomrTveli 1P-25A PL6-B25/1 IP30 | cali | 1 | 26.7289
316 | avt. amomrTveli 1P-16A PL6-B16/1 IP30 | cali | 1 | 23.7241
317 | avt. amomrTveli 1P-10A PL6-C10/1 IP30 | cali | 1 | 24.2284
318 | avt. amomrTveli 1P-5A PL6-C5/1 IP30 | cali | 1 | 26.7289
319 | dacvis diferencialuri amomrTveli 2P-25A F7-25/2/003 | cali | 1 | 252.1838
320 | DSemaerTebeli Sina 63a Z-GV-10/3P+N+4TE | cali | 1 | 5.8188
321 | denis Semyvani aluminis bronirebuli ormagi izol. aluminis ZarRviani kabeli 4X70+1X35mm² | grZ.m. | 1 | 35.6269
gamanawilebeli fari g.f. #1-1 (el. fari)
322 | kedlis S/m el. fari 28 avt.amomrTvelze U-2/28-F IP30 | cali | 1 | 258.1216
323 | saerTo (Semvani) avt. amomrTveli 3P-50A PL6-B50/3 IP20 | cali | 1 | 102.1937
324 | avt. amomrTveli 1P-6A PL6-B6/1 IP30 | cali | 1 | 26.7289
325 | avt. amomrTveli 1P-10A PL6-B10/1 IP30 | cali | 1 | 24.2284
326 | avt. amomrTveli 1P-20A PL6-B20/1 IP30 | cali | 1 | 23.6315
327 | avt. amomrTveli 1P-25A PL6-B25/1 IP30 | cali | 1 | 26.7289
328 | DSemaerTebeli Sina 63a Z-GV-10/3P+N+4TE | cali | 1 | 5.8188
329 | denis Semyvani kabeli spilenZis ZarRviT ormagi izolaciiT 5X10mm² | grZ.m. | 1 | 33.5748
gamanawilebeli fari g.f. #1-2 (medpunqqti-1)
330 | kedlis S/m el. fari 28 avt.amomrTvelze U-2/28-F IP30 | cali | 1 | 258.1216
331 | saerTo (Semvani) avt. amomrTveli 3P-32A PL6-B32/3 IP20 | cali | 1 | 71.2296
332 | avt. amomrTveli 1P-5A PL6-C5/1 IP30 | cali | 1 | 26.7289
333 | avt. amomrTveli 1P-10A PL6-C10/1 IP30 | cali | 1 | 24.2284
334 | avt. amomrTveli 1P-16A PL6-B16/1 IP30 | cali | 1 | 23.7241
335 | avt. amomrTveli 1P-20A PL6-B20/1 IP30 | cali | 1 | 23.6315
336 | avt. amomrTveli 1P-25A PL6-B25/1 IP30 | cali | 1 | 26.7289
337 | dacvis diferencialuri amomrTveli 2P-25A F7-25/2/003 | cali | 1 | 246.365
338 | DSemaerTebeli Sina 63a Z-GV-10/3P+N+4TE | cali | 1 | 5.8188
339 | denis Semyvani kabeli spilenZis ZarRviT ormagi izolaciiT 5X6mm² | grZ.m. | 1 | 28.4263
gamanawilebeli fari g.f. #1-3 (el. fari)
340 | kedlis S/m el. fari 28 avt.amomrTvelze U-2/28-F IP30 | cali | 1 | 258.1216
341 | saerTo (Semvani) avt. amomrTveli 3P-32A PL6-B32/3 IP20 | cali | 1 | 71.2296
342 | avt. amomrTveli 1P-5A PL6-C5/1 IP30 | cali | 1 | 26.7289
343 | avt. amomrTveli 1P-10A PL6-C10/1 IP30 | cali | 1 | 24.2284
344 | avt. amomrTveli 1P-16A PL6-B16/1 IP30 | cali | 1 | 23.7241
345 | avt. amomrTveli 1P-20A PL6-B20/1 IP30 | cali | 1 | 23.6315
346 | avt. amomrTveli 1P-25A PL6-B25/1 IP30 | cali | 1 | 26.7289
347 | DSemaerTebeli Sina 63a Z-GV-10/3P+N+4TE | cali | 1 | 5.8188
348 | kanelebis montaJi | grZ.m. | 1 | 4.76
349 | denis Semyvani kabeli spilenZis ZarRviT ormagi izolaciiT 5X6mm² | grZ.m | 1 | 23.6663
350 | kabeli mrgvali spil ZarRv. 3X4mm² | grZ.m | 1 | 6.6907
351 | kabeli mrgvali spil ZarRv. 3X2,5mm² | grZ.m | 1 | 4.0193
352 | kabeli mrgvali spil ZarRv. 3X1,5mm² | grZ.m | 1 | 2.8778
353 | kabeli mrgvali spil ZarRv. 4X1,5mm² | grZ.m | 1 | 4.0193
354 | orpolusa rozeti, mesame damiwebis kontaqtiT, 16a-250v | cali | 1 | 14.0419
355 | amomrTvel/CamrTveli erTpolusa | cali | 1 | 9.2917
356 | amomrTvel/CamrTveli orpolusa | cali | 1 | 13.4566
357 | SemaerTebeli kolofi RC-1-80U | cali | 1 | 58.0474
358 | sainstalacio (samontaJo)kolofi | cali | 1 | 3.5088
359 | sakleme xundebi RY-C-8-vv | cali | 1 | 32.5427
360 | Weris LED sanaTi mrgvali 1X32vt, 220v-32w | cali | 1 | 110.2971
361 | Weris LED sanaTi mrgvali 1X18vt, 220v-18w | cali | 1 | 45.3023
362 | Weris LED sanaTi mrgvali 1X10vt, 220v-10w | cali | 1 | 30.6095
363 | kedlis milisebri LED sanaTi s.w.-Si 1X18vt, 220-230v-1X18w-1,2m | cali | 1 | 79.9804
364 | damiwebis Stanga AC-303/2-1,5 | cali | 1 | 62.0739
365 | damiwebis katanka Ø8mm galvanizirebuli | grZ.m | 1 | 5.6173
366 | damiwebis Stangaze 2 katanjis samagri AC-303/2 | cali | 1 | 2.0036
367 | damiwebis salte 30X3 galvanizirebuli | grZ.m | 1 | 14.7438
mTavari gamanawilebeli fari m.g.f.-2
368 | denis Semyvani metalis g/m tengamZle el. fari ON 1200/900/250 IP40 | cali | 1 | 631.9672
369 | saerTo (Semyvani) avt. amomrTveli 3P-630A PLHT-B630/3 | cali | 1 | 1970.3732
370 | avt. amomrTveli 3P-160A PLHT-B160/3 | cali | 1 | 480.9515
371 | avt. amomrTveli 3P-80A PLHT6-B80/3 IP20 | cali | 1 | 250.4328
372 | avt. amomrTveli 3P-50A PL6-B50/3 IP20 | cali | 1 | 102.1937
373 | avt. amomrTveli 3P-32A PL6-B32/3 IP20 | cali | 1 | 71.2296
374 | avt. amomrTveli 1P-25A PL6-B25/1 IP30 | cali | 1 | 26.7289
375 | avt. amomrTveli 1P-16A PL6-B16/1 IP30 | cali | 1 | 23.7241
376 | avt. amomrTveli 1P-10A PL6-C10/1 IP30 | cali | 1 | 24.2284
377 | dacvis diferencialuri amomrTveli 2P-25A F7-25/2/003 | cali | 1 | 252.1838
378 | DSemaerTebeli Sina 63a Z-GV-10/3P+N+4TE | cali | 1 | 5.8188
379 | denis Semyvani aluminis bronirebuli ormagi izol. aluminis ZarRviani kabeli 4X185+1X70mm² | grZ.m. | 1 | 73.1967
gamanawilebeli fari g.f. #2-1 (el. fari)
380 | kedlis S/m el. fari 28 avt.amomrTvelze U-2/28-F IP30 | cali | 1 | 258.1216
381 | saerTo (Semvani) avt. amomrTveli 3P-50A PL6-B50/3 IP20 | cali | 1 | 102.1937
382 | avt. amomrTveli 1P-10A PL6-C10/1 IP30 | cali | 1 | 24.2284
383 | avt. amomrTveli 1P-16A PL6-B16/1 IP30 | cali | 1 | 23.7241
384 | avt. amomrTveli 1P-20A PL6-B20/1 IP30 | cali | 1 | 23.6315
385 | avt. amomrTveli 1P-25A PL6-B25/1 IP30 | cali | 1 | 26.7289
386 | DSemaerTebeli Sina 63a Z-GV-10/3P+N+4TE | cali | 1 | 5.8188
387 | kanelebis montaJi | grZ.m. | 1 | 4.76
388 | denis Semyvani kabeli spilenZis ZarRviT ormagi izolaciiT 5X10mm² | grZ.m | 1 | 28.8148
389 | kabeli mrgvali spil ZarRv. 2X2,5mm² | grZ.m | 1 | 3.1936
390 | kabeli mrgvali spil ZarRv. 4X1,5mm² | grZ.m | 1 | 4.0193
391 | Weris LED sanaTi mrgvali 1X18vt, 220v-18w | cali | 1 | 45.3023
392 | orpolusa rozeti, mesame damiwebis kontaqtiT, 16a-250v | cali | 1 | 14.0419
393 | amomrTvel/CamrTveli orpolusa | cali | 1 | 13.4566
gamanawilebeli fari g.f. #2-2 (saz.kvebis obieti-1))
394 | kedlis S/m el. fari 28 avt.amomrTvelze U-2/28-F IP30 | cali | 1 | 258.1216
395 | saerTo (Semvani) avt. amomrTveli 3P-32A PL6-B32/3 IP20 | cali | 1 | 71.2296
396 | avt. amomrTveli 1P-5A PL6-B5/1 IP30 | cali | 1 | 26.7289
397 | avt. amomrTveli 1P-16A PL6-B16/1 IP30 | cali | 1 | 23.7241
398 | avt. amomrTveli 1P-20A PL6-B20/1 IP30 | cali | 1 | 23.6315
399 | avt. amomrTveli 1P-25A PL6-B25/1 IP30 | cali | 1 | 26.7289
400 | DSemaerTebeli Sina 63a Z-GV-10/3P+N+4TE | cali | 1 | 5.8188
401 | kanelebis montaJi | grZ.m. | 1 | 4.76
402 | denis Semyvani kabeli spilenZis ZarRviT ormagi izolaciiT 5X6mm² | grZ.m | 1 | 23.6663
403 | kabeli mrgvali spil ZarRv. 3X2,5mm² | grZ.m | 1 | 4.0193
404 | kabeli mrgvali spil ZarRv. 3X1,5mm² | grZ.m | 1 | 2.8778
405 | kabeli mrgvali spil ZarRv. 4X1,5mm² | grZ.m | 1 | 4.0193
406 | Weris LED sanaTi mrgvali 1X32vt, 220v-32w | cali | 1 | 110.2971
407 | orpolusa rozeti, mesame damiwebis kontaqtiT, 16a-250v | cali | 1 | 14.0419
408 | amomrTvel/CamrTveli orpolusa | cali | 1 | 13.4566
gamanawilebeli fari g.f. #2-3 (saorganizacio oisi)
409 | kedlis S/m el. fari 14 avt.amomrTvelze U-2/14-F IP30 | cali | 1 | 236.2646
410 | saerTo (Semvani) avt. amomrTveli 3P-32A PL6-B32/3 IP20 | cali | 1 | 71.2296
411 | avt. amomrTveli 1P-10A PL6-B10/1 IP30 | cali | 1 | 24.2284
412 | avt. amomrTveli 1P-16A PL6-B16/1 IP30 | cali | 1 | 23.7241
413 | avt. amomrTveli 1P-20A PL6-B20/1 IP30 | cali | 1 | 23.6315
414 | avt. amomrTveli 1P-25A PL6-B25/1 IP30 | cali | 1 | 26.7289
415 | dacvis diferencialuri amomrTveli 2P-25A F7-25/2/003 | cali | 1 | 246.365
416 | DSemaerTebeli Sina 63a Z-GV-10/3P+N+4TE | cali | 1 | 5.8188
417 | kanelebis montaJi | grZ.m. | 1 | 4.76
418 | denis Semyvani kabeli spilenZis ZarRviT ormagi izolaciiT 5X4mm² | grZ.m | 1 | 19.5499
419 | kabeli mrgvali spil ZarRv. 3X2,5mm² | grZ.m | 1 | 4.0193
420 | kabeli mrgvali spil ZarRv. 3X1,5mm² | grZ.m | 1 | 2.8778
421 | kabeli mrgvali spil ZarRv. 4X1,5mm² | grZ.m | 1 | 4.0193
422 | Weris LED sanaTi mrgvali 1X18vt, 220v-18w | cali | 1 | 45.3023
423 | Weris LED sanaTi mrgvali 1X10vt, 220v-10w | cali | 1 | 30.6095
424 | kedlis milisebri LED sanaTi s.w.-Si 1X12vt, 220-230v-1X12w-1,2m | cali | 1 | 65.197
425 | orpolusa rozeti, mesame damiwebis kontaqtiT, 16a-250v | cali | 1 | 14.0419
426 | amomrTvel/CamrTveli orpolusa | cali | 1 | 13.4566
427 | amomrTvel/CamrTveli erTpolusa | cali | 1 | 9.2917
428 | SemaerTebeli kolofi RC-1-80U | cali | 1 | 58.0474
429 | sainstalacio (samontaJo)kolofi | cali | 1 | 3.5088
430 | sakleme xundebi RY-C-8-vv | cali | 1 | 32.5427
gamanawilebeli fari g.f. #2-4 (san.kvanZi, gasaxdeli gundi-1)
431 | kedlis S/m el. fari 14 avt.amomrTvelze U-2/14-F IP30 | cali | 1 | 236.2646
432 | saerTo (Semvani) avt. amomrTveli 3P-32A PL6-B32/3 IP20 | cali | 1 | 71.2296
433 | avt. amomrTveli 1P-10A PL6-B10/1 IP30 | cali | 1 | 24.2284
434 | avt. amomrTveli 1P-16A PL6-B16/1 IP30 | cali | 1 | 23.7241
435 | avt. amomrTveli 1P-20A PL6-B20/1 IP30 | cali | 1 | 23.6315
436 | avt. amomrTveli 1P-25A PL6-B25/1 IP30 | cali | 1 | 26.7289
437 | dacvis diferencialuri amomrTveli 2P-25A F7-25/2/003 | cali | 1 | 246.365
438 | DSemaerTebeli Sina 63a Z-GV-10/3P+N+4TE | cali | 1 | 5.8188
439 | kanelebis montaJi | grZ.m. | 1 | 4.76
440 | denis Semyvani kabeli spilenZis ZarRviT ormagi izolaciiT 5X4mm² | grZ.m | 1 | 19.5499
441 | kabeli mrgvali spil ZarRv. 3X2,5mm² | grZ.m | 1 | 4.0193
442 | kabeli mrgvali spil ZarRv. 3X1,5mm² | grZ.m | 1 | 2.8778
443 | kabeli mrgvali spil ZarRv. 4X1,5mm² | grZ.m | 1 | 4.0193
444 | Weris LED sanaTi mrgvali 1X18vt, 220v-18w | cali | 1 | 45.3023
445 | Weris LED sanaTi mrgvali 1X12vt, 220v-12w | cali | 1 | 30.6095
446 | kedlis milisebri LED sanaTi s.w.-Si 1X12vt, 220-230v-1X12w-1,2m | cali | 1 | 65.197
447 | orpolusa rozeti, mesame damiwebis kontaqtiT, 16a-250v | cali | 1 | 14.0419
448 | amomrTvel/CamrTveli orpolusa | cali | 1 | 13.4566
449 | SemaerTebeli kolofi RC-1-80U | cali | 1 | 58.0474
450 | sainstalacio (samontaJo)kolofi | cali | 1 | 3.5088
gamanawilebeli fari g.f. #2-5 (delegati)
451 | kedlis S/m el. fari 14 avt.amomrTvelze U-2/14-F IP30 | cali | 1 | 236.2646
452 | saerTo (Semvani) avt. amomrTveli 3P-32A PL6-B32/3 IP20 | cali | 1 | 71.2296
453 | avt. amomrTveli 1P-10A PL6-B10/1 IP30 | cali | 1 | 24.2284
454 | avt. amomrTveli 1P-16A PL6-B16/1 IP30 | cali | 1 | 23.7241
455 | avt. amomrTveli 1P-20A PL6-B20/1 IP30 | cali | 1 | 23.6315
456 | avt. amomrTveli 1P-25A PL6-B25/1 IP30 | cali | 1 | 26.7289
457 | dacvis diferencialuri amomrTveli 2P-25A F7-25/2/003 | cali | 1 | 246.365
458 | DSemaerTebeli Sina 63a Z-GV-10/3P+N+4TE | cali | 1 | 5.8188
459 | kanelebis montaJi | grZ.m. | 1 | 4.76
460 | denis Semyvani kabeli spilenZis ZarRviT ormagi izolaciiT 5X4mm² | grZ.m | 1 | 19.5499
461 | kabeli mrgvali spil ZarRv. 3X2,5mm² | grZ.m | 1 | 4.0193
462 | kabeli mrgvali spil ZarRv. 3X1,5mm² | grZ.m | 1 | 2.8778
463 | kabeli mrgvali spil ZarRv. 4X1,5mm² | grZ.m | 1 | 4.0193
464 | Weris LED sanaTi mrgvali 1X20vt, 220v-20w | cali | 1 | 68.6165
465 | Weris LED sanaTi mrgvali 1X10vt, 220v-10w | cali | 1 | 30.6095
466 | kedlis milisebri LED sanaTi s.w.-Si 1X12vt, 220-230v-1X12w-1,2m | cali | 1 | 65.197
467 | orpolusa rozeti, mesame damiwebis kontaqtiT, 16a-250v | cali | 1 | 14.0419
468 | amomrTvel/CamrTveli orpolusa | cali | 1 | 13.4566
469 | SemaerTebeli kolofi RC-1-80U | cali | 1 | 58.0474
470 | sainstalacio (samontaJo)kolofi | cali | 1 | 3.5088
471 | sakleme xundebi RY-C-8-vv | cali | 1 | 32.5427
gamanawilebeli fari g.f. #2-6 (medpunqti)
472 | kedlis S/m el. fari 14 avt.amomrTvelze U-2/14-F IP30 | cali | 1 | 236.2646
473 | saerTo (Semvani) avt. amomrTveli 3P-32A PL6-B32/3 IP20 | cali | 1 | 71.2296
474 | avt. amomrTveli 1P-10A PL6-B10/1 IP30 | cali | 1 | 24.2284
475 | avt. amomrTveli 1P-16A PL6-B16/1 IP30 | cali | 1 | 23.7241
476 | avt. amomrTveli 1P-20A PL6-B20/1 IP30 | cali | 1 | 23.6315
477 | avt. amomrTveli 1P-25A PL6-B25/1 IP30 | cali | 1 | 26.7289
478 | dacvis diferencialuri amomrTveli 2P-25A F7-25/2/003 | cali | 1 | 246.365
479 | DSemaerTebeli Sina 63a Z-GV-10/3P+N+4TE | cali | 1 | 5.8188
480 | kanelebis montaJi | grZ.m. | 1 | 4.76
481 | denis Semyvani kabeli spilenZis ZarRviT ormagi izolaciiT 5X4mm² | grZ.m | 1 | 19.5499
482 | kabeli mrgvali spil ZarRv. 3X2,5mm² | grZ.m | 1 | 4.0193
483 | kabeli mrgvali spil ZarRv. 3X1,5mm² | grZ.m | 1 | 2.8778
484 | kabeli mrgvali spil ZarRv. 4X1,5mm² | grZ.m | 1 | 4.0193
485 | Weris LED sanaTi mrgvali 1X32vt, 220v-32w | cali | 1 | 110.2971
486 | Weris LED sanaTi mrgvali 1X10vt, 220v-10w | cali | 1 | 30.6095
487 | kedlis milisebri LED sanaTi s.w.-Si 1X12vt, 220-230v-1X12w-1,2m | cali | 1 | 65.197
488 | orpolusa rozeti, mesame damiwebis kontaqtiT, 16a-250v | cali | 1 | 14.0419
489 | amomrTvel/CamrTveli orpolusa | cali | 1 | 13.4566
gamanawilebeli fari g.f. #2-7 (ofisi)
490 | kedlis S/m el. fari 14 avt.amomrTvelze U-2/14-F IP30 | cali | 1 | 236.2646
491 | saerTo (Semvani) avt. amomrTveli 3P-32A PL6-B32/3 IP20 | cali | 1 | 71.2296
492 | avt. amomrTveli 1P-10A PL6-B10/1 IP30 | cali | 1 | 24.2284
493 | avt. amomrTveli 1P-16A PL6-B16/1 IP30 | cali | 1 | 23.7241
494 | avt. amomrTveli 1P-20A PL6-B20/1 IP30 | cali | 1 | 23.6315
495 | avt. amomrTveli 1P-25A PL6-B25/1 IP30 | cali | 1 | 26.7289
496 | dacvis diferencialuri amomrTveli 2P-25A F7-25/2/003 | cali | 1 | 246.365
497 | DSemaerTebeli Sina 63a Z-GV-10/3P+N+4TE | cali | 1 | 5.8188
498 | kanelebis montaJi | grZ.m. | 1 | 4.76
499 | denis Semyvani kabeli spilenZis ZarRviT ormagi izolaciiT 5X4mm² | grZ.m | 1 | 19.5499
500 | kabeli mrgvali spil ZarRv. 3X2,5mm² | grZ.m | 1 | 4.0193
501 | kabeli mrgvali spil ZarRv. 3X1,5mm² | grZ.m | 1 | 2.8778
502 | kabeli mrgvali spil ZarRv. 4X1,5mm² | grZ.m | 1 | 4.0193
503 | Weris LED sanaTi mrgvali 1X32vt, 220v-32w | cali | 1 | 110.2971
504 | orpolusa rozeti, mesame damiwebis kontaqtiT, 16a-250v | cali | 1 | 14.0419
505 | amomrTvel/CamrTveli orpolusa | cali | 1 | 13.4566
506 | SemaerTebeli kolofi RC-1-80U | cali | 1 | 58.0474
507 | sainstalacio (samontaJo)kolofi | cali | 1 | 3.5088
508 | sakleme xundebi RY-C-8-vv | cali | 1 | 32.5427
gamanawilebeli fari g.f. #2-8 (san.kvanZi, gasaxeli gungi-2)
509 | kedlis S/m el. fari 14 avt.amomrTvelze U-2/14-F IP30 | cali | 1 | 236.2646
510 | saerTo (Semvani) avt. amomrTveli 3P-32A PL6-B32/3 IP20 | cali | 1 | 71.2296
511 | avt. amomrTveli 1P-10A PL6-B10/1 IP30 | cali | 1 | 24.2284
512 | avt. amomrTveli 1P-16A PL6-B16/1 IP30 | cali | 1 | 23.7241
513 | avt. amomrTveli 1P-20A PL6-B20/1 IP30 | cali | 1 | 23.6315
514 | avt. amomrTveli 1P-25A PL6-B25/1 IP30 | cali | 1 | 26.7289
515 | dacvis diferencialuri amomrTveli 2P-25A F7-25/2/003 | cali | 1 | 246.365
516 | DSemaerTebeli Sina 63a Z-GV-10/3P+N+4TE | cali | 1 | 5.8188
517 | kanelebis montaJi | grZ.m. | 1 | 4.76
518 | denis Semyvani kabeli spilenZis ZarRviT ormagi izolaciiT 5X4mm² | grZ.m | 1 | 19.5499
519 | kabeli mrgvali spil ZarRv. 3X2,5mm² | grZ.m | 1 | 4.0193
520 | kabeli mrgvali spil ZarRv. 3X1,5mm² | grZ.m | 1 | 2.8778
521 | kabeli mrgvali spil ZarRv. 4X1,5mm² | grZ.m | 1 | 4.0193
522 | Weris LED sanaTi mrgvali 1X18vt, 220v-18w | cali | 1 | 45.3023
523 | kedlis milisebri LED sanaTi s.w.-Si 1X12vt, 220-230v-1X12w-1,2m | cali | 1 | 65.197
524 | orpolusa rozeti, mesame damiwebis kontaqtiT, 16a-250v | cali | 1 | 14.0419
525 | amomrTvel/CamrTveli orpolusa | cali | 1 | 13.4566
526 | amomrTvel/CamrTveli erTpolusa | cali | 1 | 9.2917
gamanawilebeli fari g.f. #2-9 (dopind kontroli)
527 | kedlis S/m el. fari 14 avt.amomrTvelze U-2/14-F IP30 | cali | 1 | 236.2646
528 | saerTo (Semvani) avt. amomrTveli 3P-32A PL6-B32/3 IP20 | cali | 1 | 71.2296
529 | avt. amomrTveli 1P-5A PL6-B5/1 IP30 | cali | 1 | 26.7289
530 | avt. amomrTveli 1P-10A PL6-B10/1 IP30 | cali | 1 | 24.2284
531 | avt. amomrTveli 1P-16A PL6-B16/1 IP30 | cali | 1 | 23.7241
532 | avt. amomrTveli 1P-20A PL6-B20/1 IP30 | cali | 1 | 23.6315
533 | avt. amomrTveli 1P-25A PL6-B25/1 IP30 | cali | 1 | 26.7289
534 | DSemaerTebeli Sina 63a Z-GV-10/3P+N+4TE | cali | 1 | 5.8188
535 | kanelebis montaJi | grZ.m. | 1 | 4.76
536 | denis Semyvani kabeli spilenZis ZarRviT ormagi izolaciiT 5X4mm² | grZ.m | 1 | 19.5499
537 | kabeli mrgvali spil ZarRv. 3X2,5mm² | grZ.m | 1 | 4.0193
538 | kabeli mrgvali spil ZarRv. 3X1,5mm² | grZ.m | 1 | 2.8778
539 | kabeli mrgvali spil ZarRv. 4X1,5mm² | grZ.m | 1 | 4.0193
540 | Weris LED sanaTi mrgvali 1X20vt, 220v-20w | cali | 1 | 68.6165
541 | Weris LED sanaTi mrgvali 1X10vt, 220v-10w | cali | 1 | 30.6095
542 | orpolusa rozeti, mesame damiwebis kontaqtiT, 16a-250v | cali | 1 | 14.0419
543 | amomrTvel/CamrTveli orpolusa | cali | 1 | 13.4566
544 | amomrTvel/CamrTveli erTpolusa | cali | 1 | 9.2917
545 | SemaerTebeli kolofi RC-1-80U | cali | 1 | 58.0474
546 | sainstalacio (samontaJo)kolofi | cali | 1 | 3.5088
547 | sakleme xundebi RY-C-8-vv | cali | 1 | 32.5427
gamanawilebeli fari g.f. #2-10 (dacvis oTaxi)
548 | kedlis S/m el. fari 14 avt.amomrTvelze U-2/14-F IP30 | cali | 1 | 236.2646
549 | saerTo (Semvani) avt. amomrTveli 3P-32A PL6-B32/3 IP20 | cali | 1 | 71.2296
550 | avt. amomrTveli 1P-10A PL6-B10/1 IP30 | cali | 1 | 24.2284
551 | avt. amomrTveli 1P-16A PL6-B16/1 IP30 | cali | 1 | 23.7241
552 | avt. amomrTveli 1P-20A PL6-B20/1 IP30 | cali | 1 | 23.6315
553 | avt. amomrTveli 1P-25A PL6-B25/1 IP30 | cali | 1 | 26.7289
554 | DSemaerTebeli Sina 63a Z-GV-10/3P+N+4TE | cali | 1 | 5.8188
555 | kanelebis montaJi | grZ.m. | 1 | 4.76
556 | denis Semyvani kabeli spilenZis ZarRviT ormagi izolaciiT 5X4mm² | grZ.m | 1 | 19.5499
557 | kabeli mrgvali spil ZarRv. 3X2,5mm² | grZ.m | 1 | 4.0193
558 | kabeli mrgvali spil ZarRv. 3X1,5mm² | grZ.m | 1 | 2.8778
559 | kabeli mrgvali spil ZarRv. 4X1,5mm² | grZ.m | 1 | 4.0193
560 | Weris LED sanaTi mrgvali 1X32vt, 220v-32w | cali | 1 | 110.2971
561 | orpolusa rozeti, mesame damiwebis kontaqtiT, 16a-250v | cali | 1 | 14.0419
562 | amomrTvel/CamrTveli orpolusa | cali | 1 | 13.4566
563 | SemaerTebeli kolofi RC-1-80U | cali | 1 | 58.0474
564 | sainstalacio (samontaJo)kolofi | cali | 1 | 3.5088
565 | sakleme xundebi RY-C-8-vv | cali | 1 | 32.5427
gamanawilebeli fari g.f. #2-11 (msaji-1)
566 | kedlis S/m el. fari 14 avt.amomrTvelze U-2/14-F IP30 | cali | 1 | 236.2646
567 | saerTo (Semvani) avt. amomrTveli 3P-32A PL6-B32/3 IP20 | cali | 1 | 71.2296
568 | avt. amomrTveli 1P-10A PL6-B10/1 IP30 | cali | 1 | 24.2284
569 | avt. amomrTveli 1P-16A PL6-B16/1 IP30 | cali | 1 | 23.7241
570 | avt. amomrTveli 1P-20A PL6-B20/1 IP30 | cali | 1 | 23.6315
571 | avt. amomrTveli 1P-25A PL6-B25/1 IP30 | cali | 1 | 26.7289
572 | dacvis diferencialuri amomrTveli 2P-25A F7-25/2/003 | cali | 1 | 246.365
573 | DSemaerTebeli Sina 63a Z-GV-10/3P+N+4TE | cali | 1 | 5.8188
574 | kanelebis montaJi | grZ.m. | 1 | 4.76
575 | denis Semyvani kabeli spilenZis ZarRviT ormagi izolaciiT 5X4mm² | grZ.m | 1 | 19.5499
576 | kabeli mrgvali spil ZarRv. 3X2,5mm² | grZ.m | 1 | 4.0193
577 | kabeli mrgvali spil ZarRv. 3X1,5mm² | grZ.m | 1 | 2.8778
578 | kabeli mrgvali spil ZarRv. 4X1,5mm² | grZ.m | 1 | 4.0193
579 | Weris LED sanaTi mrgvali 1X20vt, 220v-20w | cali | 1 | 68.6165
580 | kedlis milisebri LED sanaTi s.w.-Si 1X12vt, 220-230v-1X12w-1,2m | cali | 1 | 65.197
581 | orpolusa rozeti, mesame damiwebis kontaqtiT, 16a-250v | cali | 1 | 14.0419
582 | amomrTvel/CamrTveli orpolusa | cali | 1 | 13.4566
583 | amomrTvel/CamrTveli erTpolusa | cali | 1 | 9.2917
584 | SemaerTebeli kolofi RC-1-80U | cali | 1 | 58.0474
585 | sainstalacio (samontaJo)kolofi | cali | 1 | 3.5088
586 | sakleme xundebi RY-C-8-vv | cali | 1 | 32.5427
gamanawilebeli fari g.f. #2-12 (msaji-2)
587 | kedlis S/m el. fari 14 avt.amomrTvelze U-2/14-F IP30 | cali | 1 | 236.2646
588 | saerTo (Semvani) avt. amomrTveli 3P-32A PL6-B32/3 IP20 | cali | 1 | 71.2296
589 | avt. amomrTveli 1P-5A PL6-B5/1 IP30 | cali | 1 | 26.7289
590 | avt. amomrTveli 1P-10A PL6-B10/1 IP30 | cali | 1 | 24.2284
591 | avt. amomrTveli 1P-16A PL6-B16/1 IP30 | cali | 1 | 23.7241
592 | avt. amomrTveli 1P-20A PL6-B20/1 IP30 | cali | 1 | 23.6315
593 | avt. amomrTveli 1P-25A PL6-B25/1 IP30 | cali | 1 | 26.7289
594 | dacvis diferencialuri amomrTveli 2P-25A F7-25/2/003 | cali | 1 | 246.365
595 | DSemaerTebeli Sina 63a Z-GV-10/3P+N+4TE | cali | 1 | 5.8188
596 | kanelebis montaJi | grZ.m. | 1 | 4.76
597 | denis Semyvani kabeli spilenZis ZarRviT ormagi izolaciiT 5X4mm² | grZ.m | 1 | 19.5499
598 | kabeli mrgvali spil ZarRv. 3X2,5mm² | grZ.m | 1 | 4.0193
599 | kabeli mrgvali spil ZarRv. 3X1,5mm² | grZ.m | 1 | 2.8778
600 | kabeli mrgvali spil ZarRv. 4X1,5mm² | grZ.m | 1 | 4.0193
601 | Weris LED sanaTi mrgvali 1X20vt, 220v-20w | cali | 1 | 68.6165
602 | Weris LED sanaTi mrgvali 1X10vt, 220v-10w | cali | 1 | 30.6095
603 | orpolusa rozeti, mesame damiwebis kontaqtiT, 16a-250v | cali | 1 | 14.0419
604 | amomrTvel/CamrTveli orpolusa | cali | 1 | 13.4566
605 | amomrTvel/CamrTveli erTpolusa | cali | 1 | 9.2917
606 | SemaerTebeli kolofi RC-1-80U | cali | 1 | 58.0474
607 | sainstalacio (samontaJo)kolofi | cali | 1 | 3.5088
608 | sakleme xundebi RY-C-8-vv | cali | 1 | 32.5427
gamanawilebeli fari g.f. #2-13 (autis momwodebeli)
609 | kedlis S/m el. fari 14 avt.amomrTvelze U-2/14-F IP30 | cali | 1 | 236.2646
610 | saerTo (Semvani) avt. amomrTveli 3P-32A PL6-B32/3 IP20 | cali | 1 | 71.2296
611 | avt. amomrTveli 1P-5A PL6-B5/1 IP30 | cali | 1 | 26.7289
612 | avt. amomrTveli 1P-10A PL6-B10/1 IP30 | cali | 1 | 24.2284
613 | avt. amomrTveli 1P-16A PL6-B16/1 IP30 | cali | 1 | 23.7241
614 | avt. amomrTveli 1P-20A PL6-B20/1 IP30 | cali | 1 | 23.6315
615 | avt. amomrTveli 1P-25A PL6-B25/1 IP30 | cali | 1 | 26.7289
616 | dacvis diferencialuri amomrTveli 2P-25A F7-25/2/003 | cali | 1 | 246.365
617 | DSemaerTebeli Sina 63a Z-GV-10/3P+N+4TE | cali | 1 | 5.8188
618 | kanelebis montaJi | grZ.m. | 1 | 4.76
619 | denis Semyvani kabeli spilenZis ZarRviT ormagi izolaciiT 5X4mm² | grZ.m | 1 | 19.5499
620 | kabeli mrgvali spil ZarRv. 3X2,5mm² | grZ.m | 1 | 4.0193
621 | kabeli mrgvali spil ZarRv. 3X1,5mm² | grZ.m | 1 | 2.8778
622 | kabeli mrgvali spil ZarRv. 4X1,5mm² | grZ.m | 1 | 4.0193
623 | Weris LED sanaTi mrgvali 1X20vt, 220v-20w | cali | 1 | 68.6165
624 | Weris LED sanaTi mrgvali 1X10vt, 220v-10w | cali | 1 | 30.6095
625 | kedlis milisebri LED sanaTi s.w.-Si 1X12vt, 220-230v-1X12w-1,2m | cali | 1 | 65.197
626 | orpolusa rozeti, mesame damiwebis kontaqtiT, 16a-250v | cali | 1 | 14.0419
627 | amomrTvel/CamrTveli orpolusa | cali | 1 | 13.4566
628 | SemaerTebeli kolofi RC-1-80U | cali | 1 | 58.0474
629 | sainstalacio (samontaJo)kolofi | cali | 1 | 3.5088
630 | sakleme xundebi RY-C-8-vv | cali | 1 | 32.5427
gamanawilebeli fari g.f. #2-14 (saservero)
631 | kedlis S/m el. fari 14 avt.amomrTvelze U-2/14-F IP30 | cali | 1 | 236.2646
632 | saerTo (Semvani) avt. amomrTveli 3P-32A PL6-B32/3 IP20 | cali | 1 | 71.2296
633 | avt. amomrTveli 1P-10A PL6-B10/1 IP30 | cali | 1 | 24.2284
634 | avt. amomrTveli 1P-16A PL6-B16/1 IP30 | cali | 1 | 23.7241
635 | avt. amomrTveli 1P-20A PL6-B20/1 IP30 | cali | 1 | 23.6315
636 | avt. amomrTveli 1P-25A PL6-B25/1 IP30 | cali | 1 | 26.7289
637 | DSemaerTebeli Sina 63a Z-GV-10/3P+N+4TE | cali | 1 | 5.8188
638 | kanelebis montaJi | grZ.m. | 1 | 4.76
639 | denis Semyvani kabeli spilenZis ZarRviT ormagi izolaciiT 5X4mm² | grZ.m | 1 | 19.5499
640 | kabeli mrgvali spil ZarRv. 3X2,5mm² | grZ.m | 1 | 4.0193
641 | kabeli mrgvali spil ZarRv. 3X1,5mm² | grZ.m | 1 | 2.8778
642 | kabeli mrgvali spil ZarRv. 4X1,5mm² | grZ.m | 1 | 4.0193
643 | Weris LED sanaTi mrgvali 1X20vt, 220v-20w | cali | 1 | 68.6165
644 | orpolusa rozeti, mesame damiwebis kontaqtiT, 16a-250v | cali | 1 | 14.0419
645 | amomrTvel/CamrTveli orpolusa | cali | 1 | 13.4566
646 | SemaerTebeli kolofi RC-1-80U | cali | 1 | 58.0474
647 | sainstalacio (samontaJo)kolofi | cali | 1 | 3.5088
648 | sakleme xundebi RY-C-8-vv | cali | 1 | 32.5427
gamanawilebeli fari g.f. #2-15 (saz.kvebis obieti-6)
649 | kedlis S/m el. fari 14 avt.amomrTvelze U-2/14-F IP30 | cali | 1 | 236.2646
650 | saerTo (Semvani) avt. amomrTveli 3P-32A PL6-B32/3 IP20 | cali | 1 | 71.2296
651 | avt. amomrTveli 1P-5A PL6-B5/1 IP30 | cali | 1 | 26.7289
652 | avt. amomrTveli 1P-10A PL6-B10/1 IP30 | cali | 1 | 24.2284
653 | avt. amomrTveli 1P-16A PL6-B16/1 IP30 | cali | 1 | 23.7241
654 | avt. amomrTveli 1P-20A PL6-B20/1 IP30 | cali | 1 | 23.6315
655 | avt. amomrTveli 1P-25A PL6-B25/1 IP30 | cali | 1 | 26.7289
656 | DSemaerTebeli Sina 63a Z-GV-10/3P+N+4TE | cali | 1 | 5.8188
657 | kanelebis montaJi | grZ.m. | 1 | 4.76
658 | denis Semyvani kabeli spilenZis ZarRviT ormagi izolaciiT 5X6mm² | grZ.m | 1 | 23.6663
659 | kabeli mrgvali spil ZarRv. 3X2,5mm² | grZ.m | 1 | 4.0193
660 | kabeli mrgvali spil ZarRv. 3X1,5mm² | grZ.m | 1 | 2.8778
661 | kabeli mrgvali spil ZarRv. 4X1,5mm² | grZ.m | 1 | 4.0193
662 | Weris LED sanaTi mrgvali 1X32vt, 220v-32w | cali | 1 | 110.2971
663 | orpolusa rozeti, mesame damiwebis kontaqtiT, 16a-250v | cali | 1 | 14.0419
664 | amomrTvel/CamrTveli orpolusa | cali | 1 | 13.4566
sankvanZi
665 | Weris LED sanaTi mrgvali 1X10vt, 220v-10w | cali | 1 | 30.6095
666 | kedlis milisebri LED sanaTi s.w.-Si 1X12vt, 220-230v-1X12w-1,2m | cali | 1 | 65.197
667 | kanelebis montaJi | grZ.m. | 1 | 4.76
668 | kabeli mrgvali spil ZarRv. 3X24mm² | grZ.m | 1 | 29.0455
669 | kabeli mrgvali spil ZarRv. 3X2,5mm² | grZ.m | 1 | 4.0193
670 | kabeli mrgvali spil ZarRv. 3X1,5mm² | grZ.m | 1 | 2.8778
671 | kabeli mrgvali spil ZarRv. 4X1,5mm² | grZ.m | 1 | 4.0193
672 | orpolusa rozeti, mesame damiwebis kontaqtiT, 16a-250v | cali | 1 | 14.0419
673 | amomrTvel/CamrTveli orpolusa | cali | 1 | 13.4566
674 | gofrirebuli mili mavTuliT IEK F=18 mm | grZ.m. | 1 | 1.582
675 | gofrirebuli mili mavTuliT IEK F=20 mm | grZ.m. | 1 | 1.8248
mTavari gamanawilebeli fari m.g.f.-3
676 | denis Semyvani metalis g/m tengamZle el. fari ON 1200/900/250 IP40 | cali | 1 | 631.9672
677 | saerTo (Semyvani) avt. amomrTveli 3P-350A PLHT-B350/3 | cali | 1 | 1158.453
678 | saerTo (Semyvani) avt. amomrTveli 3P-160A PLHT-B160/3 | cali | 1 | 480.9515
679 | avt. amomrTveli 3P-63A PL6-B 63/3 IP20 | cali | 1 | 127.9364
680 | avt. amomrTveli 3P-50A PL6-B50/3 IP20 | cali | 1 | 113.96
681 | avt. amomrTveli 3P-32A PL6-B32/3 IP20 | cali | 1 | 75.2692
682 | avt. amomrTveli 1P-16A PL6-B16/1 IP30 | cali | 1 | 23.7241
683 | avt. amomrTveli 1P-5A PL6-C5/1 IP30 | cali | 1 | 26.7289
684 | avt. amomrTveli 1P-10A PL6-C10/1 IP30 | cali | 1 | 24.2284
685 | avt. amomrTveli 1P-20A PL6-B20/1 IP30 | cali | 1 | 23.6315
686 | avt. amomrTveli 1P-25A PL6-B25/1 IP30 | cali | 1 | 26.7289
687 | dacvis diferencialuri amomrTveli 2P-25A F7-25/2/003 | cali | 1 | 246.365
688 | DSemaerTebeli Sina 63a Z-GV-10/3P+N+4TE | cali | 1 | 5.8188
689 | denis Semyvani aluminis bronirebuli ormagi izol. kabeli 4X240+1X70mm² | grZ.m. | 1 | 84.5138
sankvanZebi
690 | kanelebis montaJi | grZ.m. | 1 | 4.76
691 | kabeli mrgvali spil ZarRv. 3X4mm² | grZ.m | 1 | 6.6907
692 | kabeli mrgvali spil ZarRv. 3X2,5mm² | grZ.m | 1 | 4.0193
693 | kabeli mrgvali spil ZarRv. 3X1,5mm² | grZ.m | 1 | 2.8778
694 | kabeli mrgvali spil ZarRv. 4X1,5mm² | grZ.m | 1 | 4.0193
695 | orpolusa rozeti, mesame damiwebis kontaqtiT, 16a-250v | cali | 1 | 14.0419
696 | amomrTvel/CamrTveli orpolusa | cali | 1 | 13.4566
697 | amomrTvel/CamrTveli erTpolusa | cali | 1 | 9.2917
698 | Weris LED sanaTi mrgvali 1X20vt, 220v-20w | cali | 1 | 68.6165
699 | Weris LED sanaTi mrgvali 1X10vt, 220v-10w | cali | 1 | 30.6095
700 | kedlis milisebri LED sanaTi hermetuli | cali | 1 | 65.197
701 | sainstalacio (samontaJo)kolofi | cali | 1 | 3.5088
702 | sakleme xundebi RY-C-8-vv | cali | 1 | 32.5427
703 | damiwebis Stanga AC-303/2-1,5 | cali | 1 | 62.0739
704 | damiwebis katanka Ø8mm galvanizirebuli | grZ.m | 1 | 5.6173
705 | damiwebis Stangaze 2 katanjis damagri AC-303/2 | cali | 1 | 2.0036
706 | damiwebis salte 30X3 galvanizirebuli | grZ.m | 1 | 14.7438
gamanawilebeli fari g.f. #3-1 (el. fari)
707 | kedlis S/m el. fari 28 avt.amomrTvelze U-2/28-F IP30 | cali | 1 | 258.1216
708 | saerTo (Semvani) avt. amomrTveli 3P-50A PL6-B50/3 IP20 | cali | 1 | 102.1937
709 | avt. amomrTveli 1P-10A PL6-B10/1 IP30 | cali | 1 | 24.2284
710 | avt. amomrTveli 1P-16A PL6-B16/1 IP30 | cali | 1 | 23.7241
711 | avt. amomrTveli 1P-25A PL6-B25/1 IP30 | cali | 1 | 26.7289
712 | DSemaerTebeli Sina 63a Z-GV-10/3P+N+4TE | cali | 1 | 5.8188
713 | denis Semyvani kabeli spilenZis ZarRviT ormagi izolaciiT 5X10mm² | grZ.m. | 1 | 4.76
714 | denis Semyvani kabeli spilenZis ZarRviT ormagi izolaciiT 5X10mm² | grZ.m | 1 | 28.8148
715 | kabeli mrgvali spil ZarRv. 3X4mm² | grZ.m | 1 | 6.6907
716 | kabeli mrgvali spil ZarRv. 3X2,5mm² | grZ.m | 1 | 4.0193
717 | kabeli mrgvali spil ZarRv. 3X1,5mm² | grZ.m | 1 | 2.8778
718 | Weris LED sanaTi mrgvali 1X20vt, 220v-20w | cali | 1 | 68.6165
719 | Weris LED sanaTi mrgvali 1X32vt, 220v-32w | cali | 1 | 110.2971
720 | orpolusa rozeti, mesame damiwebis kontaqtiT, 16a-250v | cali | 1 | 14.0419
721 | amomrTvel/CamrTveli orpolusa | cali | 1 | 13.4566
722 | amomrTvel/CamrTveli erTpolusa | cali | 1 | 9.2917
gamanawilebeli fari g.f. #3-2 (maRazia-2)
723 | kedlis S/m el. fari 14 avt.amomrTvelze U-2/14-F IP30 | cali | 1 | 236.2646
724 | saerTo (Semvani) avt. amomrTveli 3P-32A PL6-B32/3 IP20 | cali | 1 | 71.2296
725 | avt. amomrTveli 1P-5A PL6-B5/1 IP30 | cali | 1 | 26.7289
726 | avt. amomrTveli 1P-10A PL6-B10/1 IP30 | cali | 1 | 24.2284
727 | avt. amomrTveli 1P-16A PL6-B16/1 IP30 | cali | 1 | 23.7241
728 | avt. amomrTveli 1P-20A PL6-B20/1 IP30 | cali | 1 | 23.6315
729 | avt. amomrTveli 1P-25A PL6-B25/1 IP30 | cali | 1 | 26.7289
730 | DSemaerTebeli Sina 63a Z-GV-10/3P+N+4TE | cali | 1 | 5.8188
731 | kanelebis montaJi | grZ.m. | 1 | 4.76
732 | denis Semyvani kabeli spilenZis ZarRviT ormagi izolaciiT 5X6mm² | grZ.m | 1 | 23.6663
733 | kabeli mrgvali spil ZarRv. 3X2,5mm² | grZ.m | 1 | 4.0193
734 | kabeli mrgvali spil ZarRv. 3X1,5mm² | grZ.m | 1 | 2.8778
735 | kabeli mrgvali spil ZarRv. 4X1,5mm² | grZ.m | 1 | 4.0193
736 | Weris LED sanaTi mrgvali 1X32vt, 220v-32w | cali | 1 | 110.2971
737 | orpolusa rozeti, mesame damiwebis kontaqtiT, 16a-250v | cali | 1 | 14.0419
738 | amomrTvel/CamrTveli orpolusa | cali | 1 | 13.4566
739 | SemaerTebeli kolofi RC-1-80U | cali | 1 | 58.0474
740 | sainstalacio (samontaJo)kolofi | cali | 1 | 3.5088
741 | sakleme xundebi RY-C-8-vv | cali | 1 | 32.5427
gamanawilebeli fari g.f. #3-3 (medpunqti-2)
742 | kedlis S/m el. fari 14 avt.amomrTvelze U-2/14-F IP30 | cali | 1 | 236.2646
743 | saerTo (Semvani) avt. amomrTveli 3P-32A PL6-B32/3 IP20 | cali | 1 | 71.2296
744 | avt. amomrTveli 1P-5A PL6-B5/1 IP30 | cali | 1 | 26.7289
745 | avt. amomrTveli 1P-10A PL6-B10/1 IP30 | cali | 1 | 24.2284
746 | avt. amomrTveli 1P-20A PL6-B20/1 IP30 | cali | 1 | 23.6315
747 | avt. amomrTveli 1P-25A PL6-B25/1 IP30 | cali | 1 | 26.7289
748 | dacvis diferencialuri amomrTveli 2P-25A F7-25/2/003 | cali | 1 | 246.365
749 | DSemaerTebeli Sina 63a Z-GV-10/3P+N+4TE | cali | 1 | 5.8188
750 | kanelebis montaJi | grZ.m. | 1 | 4.76
751 | denis Semyvani kabeli spilenZis ZarRviT ormagi izolaciiT 5X6mm² | grZ.m | 1 | 23.6663
752 | kabeli mrgvali spil ZarRv. 3X2,5mm² | grZ.m | 1 | 4.0193
753 | kabeli mrgvali spil ZarRv. 3X4mm² | grZ.m | 1 | 6.6907
754 | kabeli mrgvali spil ZarRv. 3X1,5mm² | grZ.m | 1 | 2.8778
755 | kabeli mrgvali spil ZarRv. 4X1,5mm² | grZ.m | 1 | 4.0193
756 | Weris LED sanaTi mrgvali 1X32vt, 220v-32w | cali | 1 | 110.2971
757 | Weris LED sanaTi mrgvali 1X10vt, 220v-10w | cali | 1 | 30.6095
758 | kedlis milisebri LED sanaTi s.w.-Si 1X12vt, 220-230v-1X12w-1,2m | cali | 1 | 65.197
759 | orpolusa rozeti, mesame damiwebis kontaqtiT, 16a-250v | cali | 1 | 14.0419
760 | amomrTvel/CamrTveli orpolusa | cali | 1 | 13.4566
761 | amomrTvel/CamrTveli erTpolusa | cali | 1 | 9.2917
762 | SemaerTebeli kolofi RC-1-80U | cali | 1 | 58.0474
763 | sainstalacio (samontaJo)kolofi | cali | 1 | 3.5088
764 | gofrirebuli mili mavTuliT IEK F=18 mm | grZ.m. | 1 | 1.582
765 | gofrirebuli mili mavTuliT IEK F=20 mm | grZ.m. | 1 | 1.8248
mTavari gamanawilebeli fari m.g.f.-4
766 | denis Semyvani metalis g/m tengamZle el. fari ON 1200/900/250 IP40 | cali | 1 | 631.9672
767 | saerTo (Semyvani) avt. amomrTveli 3P-500A PLHT-B500/3 | cali | 1 | 1334.2867
768 | saerTo (Semyvani) avt. amomrTveli 3P-160A PLHT-B160/3 | cali | 1 | 480.9515
769 | avt. amomrTveli 3P-50A PL6-B50/3 IP20 | cali | 1 | 113.96
770 | avt. amomrTveli 3P-32A PL6-B32/3 IP20 | cali | 1 | 75.2692
771 | avt. amomrTveli 1P-5A PL6-C5/1 IP30 | cali | 1 | 26.7289
772 | avt. amomrTveli 1P-10A PL6-C10/1 IP30 | cali | 1 | 24.2284
773 | avt. amomrTveli 1P-16A PL6-B16/1 IP30 | cali | 1 | 23.7241
774 | avt. amomrTveli 1P-20A PL6-B20/1 IP30 | cali | 1 | 23.6315
775 | dacvis diferencialuri amomrTveli 2P-25A F7-25/2/003 | cali | 1 | 246.365
776 | DSemaerTebeli Sina 63a Z-GV-10/3P+N+4TE | cali | 1 | 5.8188
777 | denis Semyvani aluminis bronirebuli ormagi izol. kabeli 2 - 4X150+1X70mm² | grZ.m. | 1 | 59.8396
sankvanZebi
778 | kanelebis montaJi | grZ.m. | 1 | 4.76
779 | kabeli mrgvali spil ZarRv. 3X4mm² | grZ.m | 1 | 6.6907
780 | kabeli mrgvali spil ZarRv. 3X2,5mm² | grZ.m | 1 | 4.0193
781 | kabeli mrgvali spil ZarRv. 3X1,5mm² | grZ.m | 1 | 2.8778
782 | kabeli mrgvali spil ZarRv. 4X1,5mm² | grZ.m | 1 | 4.0193
783 | orpolusa rozeti, mesame damiwebis kontaqtiT, 16a-250v | cali | 1 | 14.0419
784 | amomrTvel/CamrTveli erTpolusa | cali | 1 | 9.2917
785 | amomrTvel/CamrTveli orpolusa | cali | 1 | 13.4566
786 | Weris LED sanaTi mrgvali 1X10vt, 220v-10w | cali | 1 | 30.6095
787 | kedlis milisebri LED sanaTi hermetuli 1X18vt | cali | 1 | 65.197
788 | sainstalacio (samontaJo)kolofi | cali | 1 | 3.5088
789 | sakleme xundebi RY-C-8-vv | cali | 1 | 32.5427
790 | damiwebis Stanga AC-303/2-1,5 | cali | 1 | 62.0739
791 | damiwebis katanka Ø8mm galvanizirebuli | grZ.m | 1 | 5.6173
792 | damiwebis Stangaze 2 katanjis damagri AC-303/2 | cali | 1 | 2.0036
793 | damiwebis salte 30X3 galvanizirebuli | grZ.m | 1 | 14.7438
gamanawilebeli fari g.f. #4-1 (el.fari)
794 | kedlis S/m el. fari 28 avt.amomrTvelze U-2/28-F IP30 | cali | 1 | 258.1216
795 | saerTo (Semvani) avt. amomrTveli 3P-50A PL6-B50/3 IP20 | cali | 1 | 102.1937
796 | avt. amomrTveli 1P-10A PL6-B10/1 IP30 | cali | 1 | 24.2284
797 | avt. amomrTveli 1P-16A PL6-B16/1 IP30 | cali | 1 | 23.7241
798 | avt. amomrTveli 1P-20A PL6-B20/1 IP30 | cali | 1 | 23.6315
799 | DSemaerTebeli Sina 63a Z-GV-10/3P+N+4TE | cali | 1 | 5.8188
800 | kabelebis momtaJi | grZ.m. | 1 | 4.76
801 | denis Semyvani kabeli spilenZis ZarRviT ormagi izolaciiT 5X10mm² | grZ.m | 1 | 28.8148
802 | kabeli mrgvali spil ZarRv. 3X2,5mm² | grZ.m | 1 | 4.0193
803 | kabeli mrgvali spil ZarRv. 3X1,5mm² | grZ.m | 1 | 2.8778
804 | Weris LED sanaTi mrgvali 1X12vt, 220v-12w | cali | 1 | 30.6095
805 | orpolusa rozeti, mesame damiwebis kontaqtiT, 16a-250v | cali | 1 | 14.0419
806 | amomrTvel/CamrTveli orpolusa | cali | 1 | 13.4566
807 | amomrTvel/CamrTveli erTpolusa | cali | 1 | 9.2917
gamanawilebeli fari g.f. #4-2 (saz.kvebis obieqti-2)
808 | kedlis S/m el. fari 14 avt.amomrTvelze U-2/14-F IP30 | cali | 1 | 236.2646
809 | saerTo (Semvani) avt. amomrTveli 3P-32A PL6-B32/3 IP20 | cali | 1 | 71.2296
810 | avt. amomrTveli 1P-5A PL6-B5/1 IP30 | cali | 1 | 26.7289
811 | avt. amomrTveli 1P-10A PL6-B10/1 IP30 | cali | 1 | 24.2284
812 | avt. amomrTveli 1P-16A PL6-B16/1 IP30 | cali | 1 | 23.7241
813 | avt. amomrTveli 1P-20A PL6-B20/1 IP30 | cali | 1 | 23.6315
814 | avt. amomrTveli 1P-25A PL6-B25/1 IP30 | cali | 1 | 26.7289
815 | DSemaerTebeli Sina 63a Z-GV-10/3P+N+4TE | cali | 1 | 5.8188
816 | kanelebis montaJi | grZ.m. | 1 | 4.76
817 | denis Semyvani kabeli spilenZis ZarRviT ormagi izolaciiT 5X6mm² | grZ.m | 1 | 23.6663
818 | kabeli mrgvali spil ZarRv. 3X2,5mm² | grZ.m | 1 | 4.0193
819 | kabeli mrgvali spil ZarRv. 3X1,5mm² | grZ.m | 1 | 2.8778
820 | kabeli mrgvali spil ZarRv. 4X1,5mm² | grZ.m | 1 | 4.0193
821 | Weris LED sanaTi mrgvali 1X32vt, 220v-32w | cali | 1 | 110.2971
822 | orpolusa rozeti, mesame damiwebis kontaqtiT, 16a-250v | cali | 1 | 14.0419
823 | amomrTvel/CamrTveli orpolusa | cali | 1 | 13.4566
824 | SemaerTebeli kolofi RC-1-80U | cali | 1 | 58.0474
825 | sainstalacio (samontaJo)kolofi | cali | 1 | 3.5088
826 | sakleme xundebi RY-C-8-vv | cali | 1 | 32.5427
gamanawilebeli fari g.f. #4-3 (medpunqti-3)
827 | kedlis S/m el. fari 14 avt.amomrTvelze U-2/14-F IP30 | cali | 1 | 236.2646
828 | saerTo (Semvani) avt. amomrTveli 3P-32A PL6-B32/3 IP20 | cali | 1 | 71.2296
829 | avt. amomrTveli 1P-5A PL6-B5/1 IP30 | cali | 1 | 26.7289
830 | avt. amomrTveli 1P-10A PL6-B10/1 IP30 | cali | 1 | 24.2284
831 | avt. amomrTveli 1P-16A PL6-B16/1 IP30 | cali | 1 | 23.7241
832 | avt. amomrTveli 1P-20A PL6-B20/1 IP30 | cali | 1 | 23.6315
833 | avt. amomrTveli 1P-25A PL6-B25/1 IP30 | cali | 1 | 26.7289
834 | dacvis diferencialuri amomrTveli 2P-25A F7-25/2/003 | cali | 1 | 246.365
835 | DSemaerTebeli Sina 63a Z-GV-10/3P+N+4TE | cali | 1 | 5.8188
836 | kanelebis montaJi | grZ.m. | 1 | 4.76
837 | denis Semyvani kabeli spilenZis ZarRviT ormagi izolaciiT 5X6mm² | grZ.m | 1 | 23.6663
838 | kabeli mrgvali spil ZarRv. 3X2,5mm² | grZ.m | 1 | 4.0193
839 | kabeli mrgvali spil ZarRv. 3X1,5mm² | grZ.m | 1 | 2.8778
840 | kabeli mrgvali spil ZarRv. 4X1,5mm² | grZ.m | 1 | 4.0193
841 | Weris LED sanaTi mrgvali 1X32vt, 220v-32w | cali | 1 | 110.2971
842 | Weris LED sanaTi mrgvali 1X10vt, 220v-10w | cali | 1 | 30.6095
843 | kedlis milisebri LED sanaTi s.w.-Si 1X12vt, 220-230v-1X12w-1,2m | cali | 1 | 65.197
844 | orpolusa rozeti, mesame damiwebis kontaqtiT, 16a-250v | cali | 1 | 14.0419
845 | amomrTvel/CamrTveli orpolusa | cali | 1 | 13.4566
846 | amomrTvel/CamrTveli erTpolusa | cali | 1 | 9.2917
847 | SemaerTebeli kolofi RC-1-80U | cali | 1 | 58.0474
848 | sainstalacio (samontaJo)kolofi | cali | 1 | 3.5088
849 | gofrirebuli mili mavTuliT IEK F=18 mm | grZ.m. | 1 | 1.582
850 | gofrirebuli mili mavTuliT IEK F=20 mm | grZ.m. | 1 | 1.8248
gamanawilebeli fari g.f. #4-4 (maRazia-3)
851 | kedlis S/m el. fari 14 avt.amomrTvelze U-2/14-F IP30 | cali | 1 | 236.2646
852 | saerTo (Semvani) avt. amomrTveli 3P-32A PL6-B32/3 IP20 | cali | 1 | 71.2296
853 | avt. amomrTveli 1P-5A PL6-B5/1 IP30 | cali | 1 | 26.7289
854 | avt. amomrTveli 1P-10A PL6-B10/1 IP30 | cali | 1 | 24.2284
855 | avt. amomrTveli 1P-16A PL6-B16/1 IP30 | cali | 1 | 23.7241
856 | avt. amomrTveli 1P-20A PL6-B20/1 IP30 | cali | 1 | 23.6315
857 | avt. amomrTveli 1P-25A PL6-B25/1 IP30 | cali | 1 | 26.7289
858 | DSemaerTebeli Sina 63a Z-GV-10/3P+N+4TE | cali | 1 | 5.8188
859 | kanelebis montaJi | grZ.m. | 1 | 4.76
860 | denis Semyvani kabeli spilenZis ZarRviT ormagi izolaciiT 5X6mm² | grZ.m | 1 | 23.6663
861 | kabeli mrgvali spil ZarRv. 3X2,5mm² | grZ.m | 1 | 4.0193
862 | kabeli mrgvali spil ZarRv. 3X1,5mm² | grZ.m | 1 | 2.8778
863 | kabeli mrgvali spil ZarRv. 4X1,5mm² | grZ.m | 1 | 4.0193
864 | Weris LED sanaTi mrgvali 1X32vt, 220v-32w | cali | 1 | 110.2971
865 | orpolusa rozeti, mesame damiwebis kontaqtiT, 16a-250v | cali | 1 | 14.0419
866 | amomrTvel/CamrTveli orpolusa | cali | 1 | 13.4566
867 | SemaerTebeli kolofi RC-1-80U | cali | 1 | 58.0474
868 | sainstalacio (samontaJo)kolofi | cali | 1 | 3.5088
869 | sakleme xundebi RY-C-8-vv | cali | 1 | 32.5427
gamanawilebeli fari g.f. #4-5 (maRazia-4)
870 | kedlis S/m el. fari 14 avt.amomrTvelze U-2/14-F IP30 | cali | 1 | 236.2646
871 | saerTo (Semvani) avt. amomrTveli 3P-32A PL6-B32/3 IP20 | cali | 1 | 71.2296
872 | avt. amomrTveli 1P-5A PL6-B5/1 IP30 | cali | 1 | 26.7289
873 | avt. amomrTveli 1P-10A PL6-B10/1 IP30 | cali | 1 | 24.2284
874 | avt. amomrTveli 1P-16A PL6-B16/1 IP30 | cali | 1 | 23.7241
875 | avt. amomrTveli 1P-20A PL6-B20/1 IP30 | cali | 1 | 23.6315
876 | avt. amomrTveli 1P-25A PL6-B25/1 IP30 | cali | 1 | 26.7289
877 | DSemaerTebeli Sina 63a Z-GV-10/3P+N+4TE | cali | 1 | 5.8188
878 | kanelebis montaJi | grZ.m. | 1 | 4.76
879 | denis Semyvani kabeli spilenZis ZarRviT ormagi izolaciiT 5X6mm² | grZ.m | 1 | 23.6663
880 | kabeli mrgvali spil ZarRv. 3X2,5mm² | grZ.m | 1 | 4.0193
881 | kabeli mrgvali spil ZarRv. 3X1,5mm² | grZ.m | 1 | 2.8778
882 | kabeli mrgvali spil ZarRv. 4X1,5mm² | grZ.m | 1 | 4.0193
883 | Weris LED sanaTi mrgvali 1X32vt, 220v-32w | cali | 1 | 110.2971
884 | orpolusa rozeti, mesame damiwebis kontaqtiT, 16a-250v | cali | 1 | 14.0419
885 | amomrTvel/CamrTveli orpolusa | cali | 1 | 13.4566
886 | amomrTvel/CamrTveli erTpolusa | cali | 1 | 9.2917
887 | SemaerTebeli kolofi RC-1-80U | cali | 1 | 58.0474
888 | sainstalacio (samontaJo)kolofi | cali | 1 | 3.5088
889 | gofrirebuli mili mavTuliT IEK F=18 mm | grZ.m. | 1 | 1.582
890 | gofrirebuli mili mavTuliT IEK F=20 mm | grZ.m. | 1 | 1.8248
gamanawilebeli fari g.f. #4-6 (medpunqti-4)
891 | kedlis S/m el. fari 14 avt.amomrTvelze U-2/14-F IP30 | cali | 1 | 236.2646
892 | saerTo (Semvani) avt. amomrTveli 3P-32A PL6-B32/3 IP20 | cali | 1 | 71.2296
893 | avt. amomrTveli 1P-5A PL6-B5/1 IP30 | cali | 1 | 26.7289
894 | avt. amomrTveli 1P-10A PL6-B10/1 IP30 | cali | 1 | 24.2284
895 | avt. amomrTveli 1P-16A PL6-B16/1 IP30 | cali | 1 | 23.7241
896 | avt. amomrTveli 1P-20A PL6-B20/1 IP30 | cali | 1 | 23.6315
897 | avt. amomrTveli 1P-25A PL6-B25/1 IP30 | cali | 1 | 26.7289
898 | dacvis diferencialuri amomrTveli 2P-25A F7-25/2/003 | cali | 1 | 246.365
899 | DSemaerTebeli Sina 63a Z-GV-10/3P+N+4TE | cali | 1 | 5.8188
900 | kanelebis montaJi | grZ.m. | 1 | 4.76
901 | denis Semyvani kabeli spilenZis ZarRviT ormagi izolaciiT 5X6mm² | grZ.m | 1 | 23.6663
902 | kabeli mrgvali spil ZarRv. 3X2,5mm² | grZ.m | 1 | 4.0193
903 | kabeli mrgvali spil ZarRv. 3X1,5mm² | grZ.m | 1 | 2.8778
904 | kabeli mrgvali spil ZarRv. 4X1,5mm² | grZ.m | 1 | 4.0193
905 | Weris LED sanaTi mrgvali 1X32vt, 220v-32w | cali | 1 | 110.2971
906 | Weris LED sanaTi mrgvali 1X10vt, 220v-10w | cali | 1 | 30.6095
907 | kedlis milisebri LED sanaTi s.w.-Si 1X12vt, 220-230v-1X12w-1,2m | cali | 1 | 65.197
908 | orpolusa rozeti, mesame damiwebis kontaqtiT, 16a-250v | cali | 1 | 14.0419
909 | amomrTvel/CamrTveli orpolusa | cali | 1 | 13.4566
910 | amomrTvel/CamrTveli erTpolusa | cali | 1 | 9.2917
911 | SemaerTebeli kolofi RC-1-80U | cali | 1 | 58.0474
912 | sainstalacio (samontaJo)kolofi | cali | 1 | 3.5088
gamanawilebeli fari g.f. #4-7 (saz.kvebis obieqti-3)
913 | kedlis S/m el. fari 14 avt.amomrTvelze U-2/14-F IP30 | cali | 1 | 236.2646
914 | saerTo (Semvani) avt. amomrTveli 3P-32A PL6-B32/3 IP20 | cali | 1 | 71.2296
915 | avt. amomrTveli 1P-5A PL6-B5/1 IP30 | cali | 1 | 26.7289
916 | avt. amomrTveli 1P-10A PL6-B10/1 IP30 | cali | 1 | 24.2284
917 | avt. amomrTveli 1P-16A PL6-B16/1 IP30 | cali | 1 | 23.7241
918 | avt. amomrTveli 1P-20A PL6-B20/1 IP30 | cali | 1 | 23.6315
919 | avt. amomrTveli 1P-25A PL6-B25/1 IP30 | cali | 1 | 26.7289
920 | DSemaerTebeli Sina 63a Z-GV-10/3P+N+4TE | cali | 1 | 5.8188
921 | kanelebis montaJi | grZ.m. | 1 | 4.76
922 | denis Semyvani kabeli spilenZis ZarRviT ormagi izolaciiT 5X6mm² | grZ.m | 1 | 23.6663
923 | kabeli mrgvali spil ZarRv. 3X2,5mm² | grZ.m | 1 | 4.0193
924 | kabeli mrgvali spil ZarRv. 3X1,5mm² | grZ.m | 1 | 2.8778
925 | kabeli mrgvali spil ZarRv. 4X1,5mm² | grZ.m | 1 | 4.0193
926 | Weris LED sanaTi mrgvali 1X32vt, 220v-32w | cali | 1 | 110.2971
927 | Weris LED sanaTi mrgvali 1X10vt, 220v-10w | cali | 1 | 30.6095
928 | kedlis milisebri LED sanaTi s.w.-Si 1X12vt, 220-230v-1X12w-1,2m | cali | 1 | 65.197
929 | orpolusa rozeti, mesame damiwebis kontaqtiT, 16a-250v | cali | 1 | 14.0419
930 | amomrTvel/CamrTveli orpolusa | cali | 1 | 13.4566
931 | amomrTvel/CamrTveli erTpolusa | cali | 1 | 9.2917
932 | SemaerTebeli kolofi RC-1-80U | cali | 1 | 58.0474
933 | sainstalacio (samontaJo)kolofi | cali | 1 | 3.5088
mTavari gamanawilebeli fari m.g.f.-5
934 | denis Semyvani metalis g/m tengamZle el. fari ON 1200/900/250 IP40 | cali | 1 | 631.9672
935 | saerTo (Semyvani) avt. amomrTveli 3P-300A PLHT-B300/3 | cali | 1 | 1111.4049
936 | saerTo (Semyvani) avt. amomrTveli 3P-160A PLHT-B160/3 | cali | 1 | 480.9515
937 | avt. amomrTveli 3P-50A PL6-B50/3 IP20 | cali | 1 | 113.96
938 | avt. amomrTveli 3P-32A PL6-B32/3 IP20 | cali | 1 | 75.2692
939 | avt. amomrTveli 1P-5A PL6-C5/1 IP30 | cali | 1 | 26.7289
940 | avt. amomrTveli 1P-10A PL6-C10/1 IP30 | cali | 1 | 24.2284
941 | avt. amomrTveli 1P-16A PL6-B16/1 IP30 | cali | 1 | 23.7241
942 | avt. amomrTveli 1P-20A PL6-B20/1 IP30 | cali | 1 | 23.6315
943 | dacvis diferencialuri amomrTveli 2P-25A F7-25/2/003 | cali | 1 | 246.365
944 | DSemaerTebeli Sina 63a Z-GV-10/3P+N+4TE | cali | 1 | 5.8188
945 | denis Semyvani aluminis bronirebuli ormagi izol. kabeli 4X240+1X70mm² | grZ.m. | 1 | 84.5138
sankvanZebi
946 | kanelebis montaJi | grZ.m. | 1 | 4.76
947 | kabeli mrgvali spil ZarRv. 3X1,5mm² | grZ.m | 1 | 2.8778
948 | kabeli mrgvali spil ZarRv. 4X1,5mm² | grZ.m | 1 | 4.0193
949 | orpolusa rozeti, mesame damiwebis kontaqtiT, 16a-250v | cali | 1 | 14.0419
950 | amomrTvel/CamrTveli orpolusa | cali | 1 | 13.4566
951 | Weris LED sanaTi mrgvali 1X32vt, 220v-32w | cali | 1 | 110.2971
952 | Weris LED sanaTi mrgvali 1X10vt, 220v-10w | cali | 1 | 30.6095
953 | kedlis milisebri LED sanaTi hermetuli 1X18vt | cali | 1 | 65.197
954 | SemaerTebeli kolofi RC-1-80U | cali | 1 | 58.0474
955 | sainstalacio (samontaJo)kolofi | cali | 1 | 3.5088
956 | sakleme xundebi RY-C-8-vv | cali | 1 | 32.5427
957 | gofrirebuli mili mavTuliT IEK F=18 mm | grZ.m. | 1 | 1.582
958 | gofrirebuli mili mavTuliT IEK F=20 mm | grZ.m. | 1 | 1.8248
959 | damiwebis Stanga AC-303/2-1,5 | cali | 1 | 62.0739
960 | damiwebis katanka Ø8mm galvanizirebuli | grZ.m | 1 | 5.6173
961 | damiwebis Stangaze 2 katanjis damagri AC-303/2 | cali | 1 | 2.0036
962 | damiwebis salte 30X3 galvanizirebuli | grZ.m | 1 | 14.7438
gamanawilebeli fari g.f. #5-1 (el. fari)
963 | kedlis S/m el. fari 28 avt.amomrTvelze U-2/28-F IP30 | cali | 1 | 258.1216
964 | saerTo (Semvani) avt. amomrTveli 3P-50A PL6-B50/3 IP20 | cali | 1 | 102.1937
965 | avt. amomrTveli 1P-10A PL6-B10/1 IP30 | cali | 1 | 24.2284
966 | avt. amomrTveli 1P-20A PL6-B20/1 IP30 | cali | 1 | 23.6315
967 | avt. amomrTveli 1P-25A PL6-B25/1 IP30 | cali | 1 | 26.7289
968 | DSemaerTebeli Sina 63a Z-GV-10/3P+N+4TE | cali | 1 | 5.8188
969 | kabelebis momtaJi | grZ.m. | 1 | 4.76
970 | denis Semyvani kabeli spilenZis ZarRviT ormagi izolaciiT 5X10mm² | grZ.m | 1 | 28.8148
971 | kabeli mrgvali spil ZarRv. 3X2,5mm² | grZ.m | 1 | 4.0193
972 | kabeli mrgvali spil ZarRv. 3X1,5mm² | grZ.m | 1 | 2.8778
973 | Weris LED sanaTi mrgvali 1X20vt, 220v-20w | cali | 1 | 68.6165
974 | orpolusa rozeti, mesame damiwebis kontaqtiT, 16a-250v | cali | 1 | 14.0419
975 | amomrTvel/CamrTveli erTpolusa | cali | 1 | 9.2917
gamanawilebeli fari g.f. #5-2 (medpunqti-5)
976 | kedlis S/m el. fari 14 avt.amomrTvelze U-2/14-F IP30 | cali | 1 | 236.2646
977 | saerTo (Semvani) avt. amomrTveli 3P-32A PL6-B32/3 IP20 | cali | 1 | 71.2296
978 | avt. amomrTveli 1P-5A PL6-B5/1 IP30 | cali | 1 | 26.7289
979 | avt. amomrTveli 1P-10A PL6-B10/1 IP30 | cali | 1 | 24.2284
980 | avt. amomrTveli 1P-16A PL6-B16/1 IP30 | cali | 1 | 23.7241
981 | avt. amomrTveli 1P-20A PL6-B20/1 IP30 | cali | 1 | 23.6315
982 | avt. amomrTveli 1P-25A PL6-B25/1 IP30 | cali | 1 | 26.7289
983 | dacvis diferencialuri amomrTveli 2P-25A F7-25/2/003 | cali | 1 | 246.365
984 | DSemaerTebeli Sina 63a Z-GV-10/3P+N+4TE | cali | 1 | 5.8188
985 | kanelebis montaJi | grZ.m. | 1 | 4.76
986 | denis Semyvani kabeli spilenZis ZarRviT ormagi izolaciiT 5X6mm² | grZ.m | 1 | 23.6663
987 | kabeli mrgvali spil ZarRv. 3X2,5mm² | grZ.m | 1 | 4.0193
988 | kabeli mrgvali spil ZarRv. 3X1,5mm² | grZ.m | 1 | 2.8778
989 | kabeli mrgvali spil ZarRv. 4X1,5mm² | grZ.m | 1 | 4.0193
990 | Weris LED sanaTi mrgvali 1X32vt, 220v-32w | cali | 1 | 110.2971
991 | Weris LED sanaTi mrgvali 1X10vt, 220v-10w | cali | 1 | 30.6095
992 | kedlis milisebri LED sanaTi s.w.-Si 1X12vt, 220-230v-1X12w-1,2m | cali | 1 | 65.197
993 | orpolusa rozeti, mesame damiwebis kontaqtiT, 16a-250v | cali | 1 | 14.0419
994 | amomrTvel/CamrTveli orpolusa | cali | 1 | 13.4566
995 | amomrTvel/CamrTveli erTpolusa | cali | 1 | 9.2917
996 | SemaerTebeli kolofi RC-1-80U | cali | 1 | 58.0474
997 | sainstalacio (samontaJo)kolofi | cali | 1 | 3.5088
gamanawilebeli fari g.f. #5-3 (saz.kvebis obieqti-4)
998 | kedlis S/m el. fari 14 avt.amomrTvelze U-2/14-F IP30 | cali | 1 | 236.2646
999 | saerTo (Semvani) avt. amomrTveli 3P-32A PL6-B32/3 IP20 | cali | 1 | 71.2296
1000 | avt. amomrTveli 1P-5A PL6-B5/1 IP30 | cali | 1 | 26.7289
1001 | avt. amomrTveli 1P-10A PL6-B10/1 IP30 | cali | 1 | 24.2284
1002 | avt. amomrTveli 1P-16A PL6-B16/1 IP30 | cali | 1 | 23.7241
1003 | avt. amomrTveli 1P-20A PL6-B20/1 IP30 | cali | 1 | 23.6315
1004 | avt. amomrTveli 1P-25A PL6-B25/1 IP30 | cali | 1 | 26.7289
1005 | DSemaerTebeli Sina 63a Z-GV-10/3P+N+4TE | cali | 1 | 5.8188
1006 | kanelebis montaJi | grZ.m. | 1 | 4.76
1007 | denis Semyvani kabeli spilenZis ZarRviT ormagi izolaciiT 5X6mm² | grZ.m | 1 | 23.6663
1008 | kabeli mrgvali spil ZarRv. 3X2,5mm² | grZ.m | 1 | 4.0193
1009 | kabeli mrgvali spil ZarRv. 3X1,5mm² | grZ.m | 1 | 2.8778
1010 | kabeli mrgvali spil ZarRv. 4X1,5mm² | grZ.m | 1 | 4.0193
1011 | Weris LED sanaTi mrgvali 1X32vt, 220v-32w | cali | 1 | 110.2971
1012 | orpolusa rozeti, mesame damiwebis kontaqtiT, 16a-250v | cali | 1 | 14.0419
1013 | amomrTvel/CamrTveli orpolusa | cali | 1 | 13.4566
1014 | SemaerTebeli kolofi RC-1-80U | cali | 1 | 58.0474
1015 | sainstalacio (samontaJo)kolofi | cali | 1 | 3.5088
1016 | sakleme xundebi RY-C-8-vv | cali | 1 | 32.5427
gamanawilebeli fari g.f. #5-4 (saz.kvebis obieqti-5)
1017 | kedlis S/m el. fari 14 avt.amomrTvelze U-2/14-F IP30 | cali | 1 | 236.2646
1018 | saerTo (Semvani) avt. amomrTveli 3P-32A PL6-B32/3 IP20 | cali | 1 | 71.2296
1019 | avt. amomrTveli 1P-5A PL6-B5/1 IP30 | cali | 1 | 26.7289
1020 | avt. amomrTveli 1P-10A PL6-B10/1 IP30 | cali | 1 | 24.2284
1021 | avt. amomrTveli 1P-16A PL6-B16/1 IP30 | cali | 1 | 23.7241
1022 | avt. amomrTveli 1P-20A PL6-B20/1 IP30 | cali | 1 | 23.6315
1023 | avt. amomrTveli 1P-25A PL6-B25/1 IP30 | cali | 1 | 26.7289
1024 | DSemaerTebeli Sina 63a Z-GV-10/3P+N+4TE | cali | 1 | 5.8188
1025 | kanelebis montaJi | grZ.m. | 1 | 4.76
1026 | denis Semyvani kabeli spilenZis ZarRviT ormagi izolaciiT 5X6mm² | grZ.m | 1 | 23.6663
1027 | kabeli mrgvali spil ZarRv. 3X2,5mm² | grZ.m | 1 | 4.0193
1028 | kabeli mrgvali spil ZarRv. 3X1,5mm² | grZ.m | 1 | 2.8778
1029 | kabeli mrgvali spil ZarRv. 4X1,5mm² | grZ.m | 1 | 4.0193
1030 | Weris LED sanaTi mrgvali 1X32vt, 220v-32w | cali | 1 | 110.2971
1031 | orpolusa rozeti, mesame damiwebis kontaqtiT, 16a-250v | cali | 1 | 14.0419
1032 | amomrTvel/CamrTveli orpolusa | cali | 1 | 13.4566
1033 | SemaerTebeli kolofi RC-1-80U | cali | 1 | 58.0474
1034 | sainstalacio (samontaJo)kolofi | cali | 1 | 3.5088
1035 | sakleme xundebi RY-C-8-vv | cali | 1 | 32.5427
gamanawilebeli fari g.f. #5-5 (medpunqti-6)
1036 | kedlis S/m el. fari 14 avt.amomrTvelze U-2/14-F IP30 | cali | 1 | 236.2646
1037 | saerTo (Semvani) avt. amomrTveli 3P-32A PL6-B32/3 IP20 | cali | 1 | 71.2296
1038 | avt. amomrTveli 1P-5A PL6-B5/1 IP30 | cali | 1 | 26.7289
1039 | avt. amomrTveli 1P-10A PL6-B10/1 IP30 | cali | 1 | 24.2284
1040 | avt. amomrTveli 1P-16A PL6-B16/1 IP30 | cali | 1 | 23.7241
1041 | avt. amomrTveli 1P-20A PL6-B20/1 IP30 | cali | 1 | 23.6315
1042 | avt. amomrTveli 1P-25A PL6-B25/1 IP30 | cali | 1 | 26.7289
1043 | dacvis diferencialuri amomrTveli 2P-25A F7-25/2/003 | cali | 1 | 246.365
1044 | DSemaerTebeli Sina 63a Z-GV-10/3P+N+4TE | cali | 1 | 5.8188
1045 | kanelebis montaJi | grZ.m. | 1 | 4.76
1046 | denis Semyvani kabeli spilenZis ZarRviT ormagi izolaciiT 5X6mm² | grZ.m | 1 | 23.6663
1047 | kabeli mrgvali spil ZarRv. 3X2,5mm² | grZ.m | 1 | 4.0193
1048 | kabeli mrgvali spil ZarRv. 3X1,5mm² | grZ.m | 1 | 2.8778
1049 | kabeli mrgvali spil ZarRv. 4X1,5mm² | grZ.m | 1 | 4.0193
1050 | Weris LED sanaTi mrgvali 1X32vt, 220v-32w | cali | 1 | 110.2971
1051 | Weris LED sanaTi mrgvali 1X10vt, 220v-10w | cali | 1 | 30.6095
1052 | kedlis milisebri LED sanaTi s.w.-Si 1X12vt, 220-230v-1X12w-1,2m | cali | 1 | 65.197
1053 | orpolusa rozeti, mesame damiwebis kontaqtiT, 16a-250v | cali | 1 | 14.0419
1054 | amomrTvel/CamrTveli orpolusa | cali | 1 | 13.4566
1055 | amomrTvel/CamrTveli erTpolusa | cali | 1 | 9.2917
1056 | SemaerTebeli kolofi RC-1-80U | cali | 1 | 58.0474
1057 | sainstalacio (samontaJo)kolofi | cali | 1 | 3.5088
gamanawilebeli fari g.f. #2-16; #2-17; #3,6; #4-8; #4-9 da #5-6 (sareklamo bilbordi)
1058 | metalis korpusiani, hermetuli, saketiT 3p-avt.amomrTvelze | cali | 1 | 384.4066
1059 | saerTo (Semyvani) avt. amomrTveli 3P-160A PLHT-B160/3 | cali | 1 | 480.9515
1060 | denis Semyvani aluminis bronirebuli ormagi izol. kabeli 5X150mm² | grZ.m. | 1 | 71.6424
mTavari gamanawilebeli fari m.g.f.-6
1061 | denis Semyvani metalis g/m tengamZle el. fari ON 1200/900/250 IP40 | cali | 1 | 631.9672
1062 | saerTo (Semyvani) avt. amomrTveli 3P-300A PLHT-B200/3 | cali | 1 | 1113.1748
1063 | avt. amomrTveli 3P-50A PL6-B50/3 IP20 | cali | 1 | 113.96
1064 | avt. amomrTveli 3P-32A PL6-B32/3 IP20 | cali | 1 | 75.2692
1065 | avt. amomrTveli 1P-10A PL6-C10/1 IP30 | cali | 1 | 24.2284
1066 | avt. amomrTveli 1P-16A PL6-B16/1 IP30 | cali | 1 | 23.7241
1067 | avt. amomrTveli 1P-20A PL6-B20/1 IP30 | cali | 1 | 23.6315
1068 | avt. amomrTveli 1P-5A PL6-B5/1 IP30 | cali | 1 | 26.7289
1069 | dacvis diferencialuri amomrTveli 2P-25A F7-25/2/003 | cali | 1 | 246.365
1070 | DSemaerTebeli Sina 63a Z-GV-10/3P+N+4TE | cali | 1 | 5.8188
1071 | denis Semyvani aluminis bronirebuli ormagi izol. kabeli 4X70+1X35mm² | grZ.m. | 1 | 35.6269
dereani-sankvanZebi
1072 | kanelebis montaJi | grZ.m. | 1 | 4.76
1073 | kabeli mrgvali spil ZarRv. 3X4mm² | grZ.m | 1 | 6.6907
1074 | kabeli mrgvali spil ZarRv. 3X2,5mm² | grZ.m | 1 | 4.0193
1075 | kabeli mrgvali spil ZarRv. 3X1,5mm² | grZ.m | 1 | 2.8778
1076 | kabeli mrgvali spil ZarRv. 4X1,5mm² | grZ.m | 1 | 4.0193
1077 | orpolusa rozeti, mesame damiwebis kontaqtiT, 16a-250v | cali | 1 | 14.0419
1078 | amomrTvel/CamrTveli orpolusa | cali | 1 | 13.4566
1079 | amomrTvel/CamrTveli erTpolusa | cali | 1 | 9.2917
1080 | Weris LED sanaTi mrgvali 1X32vt, 220v-32w | cali | 1 | 110.2971
1081 | Weris LED sanaTi mrgvali 1X10vt, 220v-10w | cali | 1 | 30.6095
1082 | kedlis milisebri LED sanaTi hermetuli 1X18vt | cali | 1 | 65.197
1083 | SemaerTebeli kolofi RC-1-80U | cali | 1 | 58.0474
1084 | sainstalacio (samontaJo)kolofi | cali | 1 | 3.5088
1085 | sakleme xundebi RY-C-8-vv | cali | 1 | 32.5427
1086 | gofrirebuli mili mavTuliT IEK F=18 mm | grZ.m. | 1 | 1.582
1087 | gofrirebuli mili mavTuliT IEK F=20 mm | grZ.m. | 1 | 1.8248
gamanawilebeli fari g.f. #6-1 (el. fari)
1088 | kedlis S/m el. fari 28 avt.amomrTvelze U-2/28-F IP30 | cali | 1 | 258.1216
1089 | saerTo (Semvani) avt. amomrTveli 3P-50A PL6-B50/3 IP20 | cali | 1 | 102.1937
1090 | avt. amomrTveli 1P-10A PL6-B10/1 IP30 | cali | 1 | 24.2284
1091 | avt. amomrTveli 1P-16A PL6-B16/1 IP30 | cali | 1 | 23.7241
1092 | avt. amomrTveli 1P-20A PL6-B20/1 IP30 | cali | 1 | 23.6315
1093 | DSemaerTebeli Sina 63a Z-GV-10/3P+N+4TE | cali | 1 | 5.8188
1094 | kabelebis momtaJi | grZ.m. | 1 | 4.76
1095 | denis Semyvani kabeli spilenZis ZarRviT ormagi izolaciiT 5X10mm² | grZ.m | 1 | 28.8148
1096 | kabeli mrgvali spil ZarRv. 3X2,5mm² | grZ.m | 1 | 4.0193
1097 | kabeli mrgvali spil ZarRv. 3X1,5mm² | grZ.m | 1 | 2.8778
1098 | Weris LED sanaTi mrgvali 1X12vt, 220v-12w | cali | 1 | 30.6095
1099 | orpolusa rozeti, mesame damiwebis kontaqtiT, 16a-250v | cali | 1 | 14.0419
1100 | amomrTvel/CamrTveli erTpolusa | cali | 1 | 9.2917
gamanawilebeli fari g.f. #6-2 (dacvis oTaxi)
1101 | kedlis S/m el. fari 14 avt.amomrTvelze U-2/14-F IP30 | cali | 1 | 236.2646
1102 | saerTo (Semvani) avt. amomrTveli 3P-50A PL6-B50/3 IP20 | cali | 1 | 102.1937
1103 | avt. amomrTveli 1P-10A PL6-B10/1 IP30 | cali | 1 | 24.2284
1104 | avt. amomrTveli 1P-16A PL6-B16/1 IP30 | cali | 1 | 23.7241
1105 | avt. amomrTveli 1P-25A PL6-B25/1 IP30 | cali | 1 | 26.7289
1106 | DSemaerTebeli Sina 63a Z-GV-10/3P+N+4TE | cali | 1 | 5.8188
1107 | kanelebis montaJi | grZ.m. | 1 | 4.76
1108 | denis Semyvani kabeli spilenZis ZarRviT ormagi izolaciiT 5X10mm² | grZ.m | 1 | 28.8148
1109 | kabeli mrgvali spil ZarRv. 3X2,5mm² | grZ.m | 1 | 4.0193
1110 | kabeli mrgvali spil ZarRv. 3X1,5mm² | grZ.m | 1 | 2.8778
1111 | kabeli mrgvali spil ZarRv. 4X1,5mm² | grZ.m | 1 | 4.0193
1112 | Weris LED sanaTi mrgvali 1X12vt, 220v-12w | cali | 1 | 30.6095
1113 | orpolusa rozeti, mesame damiwebis kontaqtiT, 16a-250v | cali | 1 | 14.0419
1114 | amomrTvel/CamrTveli orpolusa | cali | 1 | 13.4566
1115 | SemaerTebeli kolofi RC-1-80U | cali | 1 | 58.0474
1116 | sainstalacio (samontaJo)kolofi | cali | 1 | 3.5088
gamanawilebeli fari g.f. #6-3 (medea tv. aparatura)
1117 | kedlis S/m el. fari 14 avt.amomrTvelze U-2/14-F IP30 | cali | 1 | 236.2646
1118 | saerTo (Semvani) avt. amomrTveli 3P-50A PL6-B50/3 IP20 | cali | 1 | 102.1937
1119 | avt. amomrTveli 1P-10A PL6-B10/1 IP30 | cali | 1 | 24.2284
1120 | avt. amomrTveli 1P-16A PL6-B16/1 IP30 | cali | 1 | 23.7241
1121 | avt. amomrTveli 1P-25A PL6-B25/1 IP30 | cali | 1 | 26.7289
1122 | DSemaerTebeli Sina 63a Z-GV-10/3P+N+4TE | cali | 1 | 5.8188
1123 | kanelebis montaJi | grZ.m. | 1 | 4.76
1124 | denis Semyvani kabeli spilenZis ZarRviT ormagi izolaciiT 5X10mm² | grZ.m | 1 | 28.8148
1125 | kabeli mrgvali spil ZarRv. 3X2,5mm² | grZ.m | 1 | 4.0193
1126 | kabeli mrgvali spil ZarRv. 3X1,5mm² | grZ.m | 1 | 2.8778
1127 | kabeli mrgvali spil ZarRv. 4X1,5mm² | grZ.m | 1 | 4.0193
1128 | Weris LED sanaTi mrgvali 1X18vt, 220v-18w | cali | 1 | 45.3023
1129 | orpolusa rozeti, mesame damiwebis kontaqtiT, 16a-250v | cali | 1 | 14.0419
1130 | amomrTvel/CamrTveli orpolusa | cali | 1 | 13.4566
1131 | SemaerTebeli kolofi RC-1-80U | cali | 1 | 58.0474
1132 | sainstalacio (samontaJo)kolofi | cali | 1 | 3.5088
1133 | sakleme xundebi RY-C-8-vv | cali | 1 | 32.5427
gamanawilebeli fari g.f. #6-4 (tv. studia-1)
1134 | kedlis S/m el. fari 14 avt.amomrTvelze U-2/14-F IP30 | cali | 1 | 236.2646
1135 | saerTo (Semvani) avt. amomrTveli 3P-50A PL6-B50/3 IP20 | cali | 1 | 102.1937
1136 | avt. amomrTveli 1P-10A PL6-B10/1 IP30 | cali | 1 | 24.2284
1137 | avt. amomrTveli 1P-16A PL6-B16/1 IP30 | cali | 1 | 23.7241
1138 | avt. amomrTveli 1P-20A PL6-B20/1 IP30 | cali | 1 | 23.6315
1139 | avt. amomrTveli 1P-25A PL6-B25/1 IP30 | cali | 1 | 26.7289
1140 | dacvis diferencialuri amomrTveli 2P-25A F7-25/2/003 | cali | 1 | 246.365
1141 | DSemaerTebeli Sina 63a Z-GV-10/3P+N+4TE | cali | 1 | 5.8188
1142 | kanelebis montaJi | grZ.m. | 1 | 4.76
1143 | denis Semyvani kabeli spilenZis ZarRviT ormagi izolaciiT 5X10mm² | grZ.m | 1 | 28.8148
1144 | kabeli mrgvali spil ZarRv. 3X2,5mm² | grZ.m | 1 | 4.0193
1145 | kabeli mrgvali spil ZarRv. 3X1,5mm² | grZ.m | 1 | 2.8778
1146 | kabeli mrgvali spil ZarRv. 4X1,5mm² | grZ.m | 1 | 4.0193
1147 | Weris LED sanaTi mrgvali 1X18vt, 220v-18w | cali | 1 | 45.3023
1148 | Weris LED sanaTi mrgvali 1X10vt, 220v-10w | cali | 1 | 30.6095
1149 | orpolusa rozeti, mesame damiwebis kontaqtiT, 16a-250v | cali | 1 | 14.0419
1150 | amomrTvel/CamrTveli erTpolusa | cali | 1 | 9.2917
1151 | amomrTvel/CamrTveli orpolusa | cali | 1 | 13.4566
1152 | SemaerTebeli kolofi RC-1-80U | cali | 1 | 58.0474
1153 | sainstalacio (samontaJo)kolofi | cali | 1 | 3.5088
1154 | sakleme xundebi RY-C-8-vv | cali | 1 | 32.5427
gamanawilebeli fari g.f. #6-5 (medpunqti-7)
1155 | kedlis S/m el. fari 42 avt.amomrTvelze U-3/14-F IP30 | cali | 1 | 384.4066
1156 | saerTo (Semvani) avt. amomrTveli 3P-50A PL6-B50/3 IP20 | cali | 1 | 102.1937
1157 | avt. amomrTveli 1P-10A PL6-B10/1 IP30 | cali | 1 | 24.2284
1158 | avt. amomrTveli 1P-16A PL6-B16/1 IP30 | cali | 1 | 23.7241
1159 | avt. amomrTveli 1P-20A PL6-B20/1 IP30 | cali | 1 | 23.6315
1160 | DSemaerTebeli Sina 63a Z-GV-10/3P+N+4TE | cali | 1 | 5.8188
1161 | kanelebis montaJi | grZ.m. | 1 | 4.76
1162 | denis Semyvani kabeli spilenZis ZarRviT ormagi izolaciiT 5X10mm² | grZ.m | 1 | 28.8148
1163 | kabeli mrgvali spil ZarRv. 3X2,5mm² | grZ.m | 1 | 4.0193
1164 | kabeli mrgvali spil ZarRv. 3X1,5mm² | grZ.m | 1 | 2.8778
1165 | kabeli mrgvali spil ZarRv. 4X1,5mm² | grZ.m | 1 | 4.0193
1166 | Weris LED sanaTi mrgvali 1X40vt, 220v-40w | cali | 1 | 115.3703
1167 | Weris LED sanaTi mrgvali 1X18vt, 220v-18w | cali | 1 | 45.3023
1168 | Weris LED sanaTi mrgvali 1X12vt, 220v-12w | cali | 1 | 30.6095
1169 | orpolusa rozeti, mesame damiwebis kontaqtiT, 16a-250v | cali | 1 | 14.0419
1170 | amomrTvel/CamrTveli orpolusa | cali | 1 | 13.4566
1171 | amomrTvel/CamrTveli erTpolusa | cali | 1 | 9.2917
1172 | SemaerTebeli kolofi RC-1-80U | cali | 1 | 58.0474
1173 | sainstalacio (samontaJo)kolofi | cali | 1 | 3.5088
gamanawilebeli fari g.f. #6-6 (sapreskonferencio)
1174 | kedlis S/m el. fari 14 avt.amomrTvelze U-2/14-F IP30 | cali | 1 | 236.2646
1175 | saerTo (Semvani) avt. amomrTveli 3P-50A PL6-B50/3 IP20 | cali | 1 | 102.1937
1176 | avt. amomrTveli 1P-10A PL6-B10/1 IP30 | cali | 1 | 24.2284
1177 | DSemaerTebeli Sina 63a Z-GV-10/3P+N+4TE | cali | 1 | 5.8188
1178 | kanelebis montaJi | grZ.m. | 1 | 4.76
1179 | denis Semyvani kabeli spilenZis ZarRviT ormagi izolaciiT 5X6mm² | grZ.m | 1 | 23.6663
1180 | kabeli mrgvali spil ZarRv. 3X2,5mm² | grZ.m | 1 | 4.0193
1181 | kabeli mrgvali spil ZarRv. 3X1,5mm² | grZ.m | 1 | 2.8778
1182 | kabeli mrgvali spil ZarRv. 4X1,5mm² | grZ.m | 1 | 4.0193
1183 | Weris LED sanaTi mrgvali 1X40vt, 220v-40w | cali | 1 | 115.3703
1184 | orpolusa rozeti, mesame damiwebis kontaqtiT, 16a-250v | cali | 1 | 14.0419
1185 | iatakis oTx rozetiani korobi sami el.rozetiT | cali | 1 | 79.1467
1186 | amomrTvel/CamrTveli orpolusa | cali | 1 | 13.4566
1187 | SemaerTebeli kolofi RC-1-80U | cali | 1 | 58.0474
1188 | sainstalacio (samontaJo)kolofi | cali | 1 | 3.5088
1189 | sakleme xundebi RY-C-8-vv | cali | 1 | 32.5427
gamanawilebeli fari g.f. #6-7 (medea serveri)
1190 | kedlis S/m el. fari 28 avt.amomrTvelze U-2/28-F IP30 | cali | 1 | 258.1216
1191 | saerTo (Semvani) avt. amomrTveli 3P-50A PL6-B50/3 IP20 | cali | 1 | 102.1937
1192 | avt. amomrTveli 1P-10A PL6-B10/1 IP30 | cali | 1 | 24.2284
1193 | avt. amomrTveli 1P-16A PL6-B16/1 IP30 | cali | 1 | 23.7241
1194 | avt. amomrTveli 1P-25A PL6-B25/1 IP30 | cali | 1 | 26.7289
1195 | DSemaerTebeli Sina 63a Z-GV-10/3P+N+4TE | cali | 1 | 5.8188
1196 | kanelebis montaJi | grZ.m. | 1 | 4.76
1197 | denis Semyvani kabeli spilenZis ZarRviT ormagi izolaciiT 5X10mm² | grZ.m | 1 | 28.8148
1198 | kabeli mrgvali spil ZarRv. 3X2,5mm² | grZ.m | 1 | 4.0193
1199 | kabeli mrgvali spil ZarRv. 3X1,5mm² | grZ.m | 1 | 2.8778
1200 | kabeli mrgvali spil ZarRv. 4X1,5mm² | grZ.m | 1 | 4.0193
1201 | Weris LED sanaTi mrgvali 1X40vt, 220v-40w | cali | 1 | 115.3703
1202 | orpolusa rozeti, mesame damiwebis kontaqtiT, 16a-250v | cali | 1 | 14.0419
1203 | iatakis oTx rozetiani korobi sami el.rozetiT | cali | 1 | 79.1467
1204 | amomrTvel/CamrTveli orpolusa | cali | 1 | 13.4566
1205 | SemaerTebeli kolofi RC-1-80U | cali | 1 | 58.0474
1206 | sainstalacio (samontaJo)kolofi | cali | 1 | 3.5088
gamanawilebeli fari g.f. #6-8 (tv. studia-2)
1207 | kedlis S/m el. fari 28 avt.amomrTvelze U-2/28-F IP30 | cali | 1 | 258.1216
1208 | saerTo (Semvani) avt. amomrTveli 3P-50A PL6-B50/3 IP20 | cali | 1 | 102.1937
1209 | avt. amomrTveli 1P-10A PL6-B10/1 IP30 | cali | 1 | 24.2284
1210 | avt. amomrTveli 1P-16A PL6-B16/1 IP30 | cali | 1 | 23.7241
1211 | avt. amomrTveli 1P-25A PL6-B25/1 IP30 | cali | 1 | 26.7289
1212 | DSemaerTebeli Sina 63a Z-GV-10/3P+N+4TE | cali | 1 | 5.8188
1213 | kanelebis montaJi | grZ.m. | 1 | 4.76
1214 | denis Semyvani kabeli spilenZis ZarRviT ormagi izolaciiT 5X10mm² | grZ.m | 1 | 28.8148
1215 | kabeli mrgvali spil ZarRv. 3X2,5mm² | grZ.m | 1 | 4.0193
1216 | kabeli mrgvali spil ZarRv. 3X1,5mm² | grZ.m | 1 | 2.8778
1217 | kabeli mrgvali spil ZarRv. 4X1,5mm² | grZ.m | 1 | 4.0193
1218 | Weris LED sanaTi mrgvali 1X18vt, 220v-18w | cali | 1 | 45.3023
1219 | orpolusa rozeti, mesame damiwebis kontaqtiT, 16a-250v | cali | 1 | 14.0419
1220 | amomrTvel/CamrTveli orpolusa | cali | 1 | 13.4566
1221 | SemaerTebeli kolofi RC-1-80U | cali | 1 | 58.0474
1222 | sainstalacio (samontaJo)kolofi | cali | 1 | 3.5088
1223 | sakleme xundebi RY-C-8-vv | cali | 1 | 32.5427
mTavari gamanawilebeli fari m.g.f.-7
1224 | denis Semyvani metalis g/m tengamZle el. fari ON 1200/900/250 IP40 | cali | 1 | 631.9672
1225 | saerTo (Semyvani) avt. amomrTveli 3P-100A PLHT-B100/3 | cali | 1 | 291.5969
1226 | avt. amomrTveli 3P-50A PL6-B50/3 IP20 | cali | 1 | 113.96
1227 | avt. amomrTveli 3P-32A PL6-B32/3 IP20 | cali | 1 | 75.2692
1228 | avt. amomrTveli 1P-10A PL6-C10/1 IP30 | cali | 1 | 24.2284
1229 | avt. amomrTveli 1P-16A PL6-B16/1 IP30 | cali | 1 | 23.7241
1230 | avt. amomrTveli 1P-20A PL6-B20/1 IP30 | cali | 1 | 23.6315
1231 | avt. amomrTveli 1P-25A PL6-B25/1 IP30 | cali | 1 | 26.7289
1232 | dacvis diferencialuri amomrTveli 2P-25A F7-25/2/003 | cali | 1 | 246.365
1233 | DSemaerTebeli Sina 63a Z-GV-10/3P+N+4TE | cali | 1 | 5.8188
1234 | denis Semyvani aluminis bronirebuli ormagi izol. kabeli 4X70+1X35mm² | grZ.m. | 1 | 35.6269
dereani-rekriacia-sankvanZebi
1235 | kanelebis montaJi | grZ.m. | 1 | 4.76
1236 | kabeli mrgvali spil ZarRv. 5X4mm² | grZ.m | 1 | 11.3171
1237 | kabeli mrgvali spil ZarRv. 3X2,5mm² | grZ.m | 1 | 4.0193
1238 | kabeli mrgvali spil ZarRv. 3X1,5mm² | grZ.m | 1 | 2.8778
1239 | kabeli mrgvali spil ZarRv. 4X1,5mm² | grZ.m | 1 | 4.0193
1240 | Weris LED sanaTi mrgvali 1X40vt, 220v-40w | cali | 1 | 115.3703
1241 | Weris LED sanaTi mrgvali 1X10vt, 220v-10w | cali | 1 | 30.6095
1242 | kedlis milisebri LED sanaTi hermetuli 1X12vt | cali | 1 | 52.69
1243 | orpolusa rozeti, mesame damiwebis kontaqtiT, 16a-250v | cali | 1 | 14.0419
1244 | amomrTvel/CamrTveli orpolusa | cali | 1 | 13.4566
1245 | amomrTvel/CamrTveli erTpolusa | cali | 1 | 9.2917
1246 | SemaerTebeli kolofi RC-1-80U | cali | 1 | 58.0474
1247 | sainstalacio (samontaJo)kolofi | cali | 1 | 3.5088
1248 | sakleme xundebi RY-C-8-vv | cali | 1 | 32.5427
gamanawilebeli fari g.f. #7-1 (el. fari)
1249 | kedlis S/m el. fari 14 avt.amomrTvelze U-2/14-F IP30 | cali | 1 | 236.2646
1250 | saerTo (Semvani) avt. amomrTveli 3P-50A PL6-B50/3 IP20 | cali | 1 | 102.1937
1251 | avt. amomrTveli 1P-10A PL6-B10/1 IP30 | cali | 1 | 24.2284
1252 | avt. amomrTveli 1P-16A PL6-B16/1 IP30 | cali | 1 | 23.7241
1253 | avt. amomrTveli 1P-20A PL6-B20/1 IP30 | cali | 1 | 23.6315
1254 | DSemaerTebeli Sina 63a Z-GV-10/3P+N+4TE | cali | 1 | 5.8188
1255 | kabelebis momtaJi | grZ.m. | 1 | 4.76
1256 | denis Semyvani kabeli spilenZis ZarRviT ormagi izolaciiT 5X10mm² | grZ.m | 1 | 28.8148
1257 | kabeli mrgvali spil ZarRv. 3X2,5mm² | grZ.m | 1 | 4.0193
1258 | kabeli mrgvali spil ZarRv. 3X1,5mm² | grZ.m | 1 | 2.8778
1259 | Weris LED sanaTi mrgvali 1X18vt, 220v-18w | cali | 1 | 45.3023
1260 | orpolusa rozeti, mesame damiwebis kontaqtiT, 16a-250v | cali | 1 | 14.0419
1261 | amomrTvel/CamrTveli erTpolusa | cali | 1 | 9.2917
1262 | amomrTvel/CamrTveli orpolusa | cali | 1 | 13.4566
gamanawilebeli fari g.f. #7-2 (kontroli da diqtori)
1263 | kedlis S/m el. fari 14 avt.amomrTvelze U-2/14-F IP30 | cali | 1 | 236.2646
1264 | saerTo (Semvani) avt. amomrTveli 3P-32A PL6-B32/3 IP20 | cali | 1 | 71.2296
1265 | avt. amomrTveli 1P-10A PL6-B10/1 IP30 | cali | 1 | 24.2284
1266 | avt. amomrTveli 1P-16A PL6-B16/1 IP30 | cali | 1 | 23.7241
1267 | avt. amomrTveli 1P-25A PL6-B25/1 IP30 | cali | 1 | 26.7289
1268 | DSemaerTebeli Sina 63a Z-GV-10/3P+N+4TE | cali | 1 | 5.8188
1269 | kanelebis montaJi | grZ.m. | 1 | 4.76
1270 | denis Semyvani kabeli spilenZis ZarRviT ormagi izolaciiT 5X6mm² | grZ.m | 1 | 23.6663
1271 | kabeli mrgvali spil ZarRv. 3X2,5mm² | grZ.m | 1 | 4.0193
1272 | kabeli mrgvali spil ZarRv. 3X1,5mm² | grZ.m | 1 | 2.8778
1273 | kabeli mrgvali spil ZarRv. 4X1,5mm² | grZ.m | 1 | 4.0193
1274 | Weris LED sanaTi mrgvali 1X32vt, 220v-32w | cali | 1 | 110.2971
1275 | orpolusa rozeti, mesame damiwebis kontaqtiT, 16a-250v | cali | 1 | 14.0419
1276 | amomrTvel/CamrTveli orpolusa | cali | 1 | 13.4566
1277 | SemaerTebeli kolofi RC-1-80U | cali | 1 | 58.0474
1278 | sainstalacio (samontaJo)kolofi | cali | 1 | 3.5088
gamanawilebeli fari g.f. #7-3 (vip recefcia)
1279 | kedlis S/m el. fari 14 avt.amomrTvelze U-2/14-F IP30 | cali | 1 | 236.2646
1280 | saerTo (Semvani) avt. amomrTveli 3P-50A PL6-B50/3 IP20 | cali | 1 | 102.1937
1281 | avt. amomrTveli 1P-5A PL6-C5/1 IP30 | cali | 1 | 26.7289
1282 | avt. amomrTveli 1P-10A PL6-B10/1 IP30 | cali | 1 | 24.2284
1283 | avt. amomrTveli 1P-16A PL6-B16/1 IP30 | cali | 1 | 23.7241
1284 | avt. amomrTveli 1P-20A PL6-B20/1 IP30 | cali | 1 | 23.6315
1285 | avt. amomrTveli 1P-25A PL6-B25/1 IP30 | cali | 1 | 26.7289
1286 | DSemaerTebeli Sina 63a Z-GV-10/3P+N+4TE | cali | 1 | 5.8188
1287 | kanelebis montaJi | grZ.m. | 1 | 4.76
1288 | denis Semyvani kabeli spilenZis ZarRviT ormagi izolaciiT 5X10mm² | grZ.m | 1 | 28.8148
1289 | kabeli mrgvali spil ZarRv. 3X2,5mm² | grZ.m | 1 | 4.0193
1290 | kabeli mrgvali spil ZarRv. 3X1,5mm² | grZ.m | 1 | 2.8778
1291 | kabeli mrgvali spil ZarRv. 4X1,5mm² | grZ.m | 1 | 4.0193
1292 | Weris LED sanaTi mrgvali 1X32vt, 220v-32w | cali | 1 | 110.2971
1293 | orpolusa rozeti, mesame damiwebis kontaqtiT, 16a-250v | cali | 1 | 14.0419
1294 | amomrTvel/CamrTveli orpolusa | cali | 1 | 13.4566
1295 | SemaerTebeli kolofi RC-1-80U | cali | 1 | 58.0474
1296 | sainstalacio (samontaJo)kolofi | cali | 1 | 3.5088
gamanawilebeli fari g.f. #7-4 (kafe bari)
1297 | kedlis S/m el. fari 14 avt.amomrTvelze U-2/14-F IP30 | cali | 1 | 236.2646
1298 | saerTo (Semvani) avt. amomrTveli 3P-32A PL6-B32/3 IP20 | cali | 1 | 71.2296
1299 | avt. amomrTveli 1P-5A PL6-B5/1 IP30 | cali | 1 | 26.7289
1300 | avt. amomrTveli 1P-10A PL6-B10/1 IP30 | cali | 1 | 24.2284
1301 | avt. amomrTveli 1P-16A PL6-B16/1 IP30 | cali | 1 | 23.7241
1302 | avt. amomrTveli 1P-25A PL6-B25/1 IP30 | cali | 1 | 26.7289
1303 | DSemaerTebeli Sina 63a Z-GV-10/3P+N+4TE | cali | 1 | 5.8188
1304 | kanelebis montaJi | grZ.m. | 1 | 4.76
1305 | denis Semyvani kabeli spilenZis ZarRviT ormagi izolaciiT 5X6mm² | grZ.m | 1 | 23.6663
1306 | kabeli mrgvali spil ZarRv. 3X2,5mm² | grZ.m | 1 | 4.0193
1307 | kabeli mrgvali spil ZarRv. 3X1,5mm² | grZ.m | 1 | 2.8778
1308 | kabeli mrgvali spil ZarRv. 4X1,5mm² | grZ.m | 1 | 4.0193
1309 | Weris LED sanaTi mrgvali 1X18vt, 220v-18w | cali | 1 | 45.3023
1310 | orpolusa rozeti, mesame damiwebis kontaqtiT, 16a-250v | cali | 1 | 14.0419
1311 | amomrTvel/CamrTveli orpolusa | cali | 1 | 13.4566
1312 | SemaerTebeli kolofi RC-1-80U | cali | 1 | 58.0474
1313 | sainstalacio (samontaJo)kolofi | cali | 1 | 3.5088
mTavari gamanawilebeli fari m.g.f.-8
1314 | denis Semyvani metalis g/m tengamZle el. fari ON 1200/900/250 IP40 | cali | 1 | 631.9672
1315 | saerTo (Semyvani) avt. amomrTveli 3P-100A PLHT-B100/3 | cali | 1 | 291.5969
1316 | avt. amomrTveli 3P-50A PL6-B50/3 IP20 | cali | 1 | 113.96
1317 | avt. amomrTveli 3P-25A PL6-B25/3 IP20 | cali | 1 | 75.2692
1318 | avt. amomrTveli 1P-10A PL6-C10/1 IP30 | cali | 1 | 24.2284
1319 | avt. amomrTveli 1P-16A PL6-B16/1 IP30 | cali | 1 | 23.7241
1320 | avt. amomrTveli 1P-20A PL6-B20/1 IP30 | cali | 1 | 23.6315
1321 | avt. amomrTveli 1P-25A PL6-B25/1 IP30 | cali | 1 | 26.7289
1322 | dacvis diferencialuri amomrTveli 2P-25A F7-25/2/003 | cali | 1 | 246.365
1323 | DSemaerTebeli Sina 63a Z-GV-10/3P+N+4TE | cali | 1 | 5.8188
1324 | denis Semyvani aluminis bronirebuli ormagi izol. kabeli 5X25mm² | grZ.m. | 1 | 13.1506
derefani-rekriacia-sankvanZebi
1325 | kanelebis montaJi | grZ.m. | 1 | 4.76
1326 | kabeli mrgvali spil ZarRv. 3X2,5mm² | grZ.m | 1 | 4.0193
1327 | kabeli mrgvali spil ZarRv. 3X1,5mm² | grZ.m | 1 | 2.8778
1328 | kabeli mrgvali spil ZarRv. 4X1,5mm² | grZ.m | 1 | 4.0193
1329 | Weris LED sanaTi mrgvali 1X40vt, 220v-40w | cali | 1 | 115.3703
1330 | Weris LED sanaTi mrgvali 1X10vt, 220v-10w | cali | 1 | 30.6095
1331 | orpolusa rozeti, mesame damiwebis kontaqtiT, 16a-250v | cali | 1 | 14.0419
1332 | amomrTvel/CamrTveli orpolusa | cali | 1 | 13.4566
1333 | SemaerTebeli kolofi RC-1-80U | cali | 1 | 58.0474
1334 | sainstalacio (samontaJo)kolofi | cali | 1 | 3.5088
1335 | sakleme xundebi RY-C-8-vv | cali | 1 | 32.5427
gamanawilebeli fari g.f. #8-1 (el. fari)
1336 | kedlis S/m el. fari 14 avt.amomrTvelze U-2/14-F IP30 | cali | 1 | 236.2646
1337 | saerTo (Semvani) avt. amomrTveli 3P-50A PL6-B50/3 IP20 | cali | 1 | 102.1937
1338 | avt. amomrTveli 1P-10A PL6-B10/1 IP30 | cali | 1 | 24.2284
1339 | avt. amomrTveli 1P-16A PL6-B16/1 IP30 | cali | 1 | 23.7241
1340 | avt. amomrTveli 1P-20A PL6-B20/1 IP30 | cali | 1 | 23.6315
1341 | DSemaerTebeli Sina 63a Z-GV-10/3P+N+4TE | cali | 1 | 5.8188
1342 | kabelebis momtaJi | grZ.m. | 1 | 4.76
1343 | denis Semyvani kabeli spilenZis ZarRviT ormagi izolaciiT 5X10mm² | grZ.m | 1 | 28.8148
1344 | kabeli mrgvali spil ZarRv. 3X2,5mm² | grZ.m | 1 | 4.0193
1345 | kabeli mrgvali spil ZarRv. 3X1,5mm² | grZ.m | 1 | 2.8778
1346 | Weris LED sanaTi mrgvali 1X18vt, 220v-18w | cali | 1 | 45.3023
1347 | orpolusa rozeti, mesame damiwebis kontaqtiT, 16a-250v | cali | 1 | 14.0419
1348 | amomrTvel/CamrTveli erTpolusa | cali | 1 | 9.2917
1349 | amomrTvel/CamrTveli orpolusa | cali | 1 | 13.4566
gamanawilebeli fari g.f. #8-2 (kafe)
1350 | kedlis S/m el. fari 14 avt.amomrTvelze U-2/14-F IP30 | cali | 1 | 236.2646
1351 | saerTo (Semvani) avt. amomrTveli 3P-25A PL6-B25/3 IP20 | cali | 1 | 71.2296
1352 | avt. amomrTveli 1P-10A PL6-B10/1 IP30 | cali | 1 | 24.2284
1353 | avt. amomrTveli 1P-16A PL6-B16/1 IP30 | cali | 1 | 23.7241
1354 | DSemaerTebeli Sina 63a Z-GV-10/3P+N+4TE | cali | 1 | 5.8188
1355 | kanelebis montaJi | grZ.m. | 1 | 4.76
1356 | denis Semyvani kabeli spilenZis ZarRviT ormagi izolaciiT 5X4mm² | grZ.m | 1 | 19.5499
1357 | kabeli mrgvali spil ZarRv. 3X2,5mm² | grZ.m | 1 | 4.0193
1358 | kabeli mrgvali spil ZarRv. 3X1,5mm² | grZ.m | 1 | 2.8778
1359 | kabeli mrgvali spil ZarRv. 4X1,5mm² | grZ.m | 1 | 4.0193
1360 | Weris LED sanaTi mrgvali 1X18vt, 220v-18w | cali | 1 | 45.3023
1361 | orpolusa rozeti, mesame damiwebis kontaqtiT, 16a-250v | cali | 1 | 14.0419
1362 | amomrTvel/CamrTveli orpolusa | cali | 1 | 13.4566
gamanawilebeli fari g.f. #-presa (satelevizio aparatura)
1363 | kedlis S/m el. fari 14 avt.amomrTvelze U-2/14-F IP30 | cali | 1 | 236.2646
1364 | saerTo (Semvani) avt. amomrTveli 3P-50A PL6-B50/3 IP20 | cali | 1 | 102.1937
1365 | avt. amomrTveli 3P-16A PL6-B16/3 IP30 | cali | 1 | 49.5738
1366 | avt. amomrTveli 3P-20A PL6-B20/3 IP30 | cali | 1 | 47.9068
1367 | avt. amomrTveli 3P-25A PL6-B25/3 IP30 | cali | 1 | 75.9175
1368 | DSemaerTebeli Sina 63a Z-GV-10/3P+N+4TE | cali | 1 | 5.8188
1369 | denis Semyvani kabeli spilenZis ZarRviT ormagi izolaciiT 5X10mm² | grZ.m. | 1 | 33.5748
ZiriTadi stadioni
kondencireba
I danadgarebi
0,00 niSnulze sistema 1
1370 | gare bloki 45kvt, | komp. | 1 | 14586.211
1371 | Sida bloki kedlis 12,5kvt. suffTa haerze F.A. | cali | 1 | 2174.361
1372 | Sida bloki kedlis 3,6kvt. G | cali | 1 | 1056.0191
1373 | Sida bloki kedlis 5,6kvt. G | cali | 1 | 1251.708
3,30 niSnulze sistema 2
1374 | gare bloki 40kvt, | komp. | 1 | 14586.211
1375 | arxuli Sida bloki 12,0kvt. G | cali | 1 | 2174.361
6,40 niSnulze sistema 3
1376 | gare bloki 28kvt, | komp. | 1 | 10503.5943
1377 | arxuli Sida bloki 12,5kvt. G | cali | 1 | 2174.361
mini vrf. 0,00 niSnulze sistema 4
1378 | gare bloki 8kvt, | komp. | 1 | 3585.5915
1379 | arxuli Sida bloki 8kvt. G | cali | 1 | 1141.6554
II haersatari da armatura
0,00 niSnulze sistema 1
1380 | drenaJis milebis mowyoba Ø25 | grZ.m. | 1 | 8.7903
1381 | refnetis mowyoba | cali | 1 | 972.2194
1382 | spilenZis Tboizolirebuli milebis mowy. Ø9.53mm | grZ.m. | 1 | 19.8316
1383 | spilenZis Tboizolirebuli milebis mowy. Ø12,7mm | grZ.m. | 1 | 31.8457
1384 | spilenZis Tboizolirebuli milebis mowy. Ø15,9mm | grZ.m. | 1 | 33.9512
1385 | spilenZis Tboizolirebuli milebis mowy. Ø19.1 mm | grZ.m. | 1 | 41.9485
1386 | spilenZis Tboizolirebuli milebis mowy. Ø25,4mm | grZ.m. | 1 | 57.0589
1387 | spilenZis Tboizolirebuli milebis mowy. Ø28,60mm | grZ.m. | 1 | 62.2609
1388 | freoni | kg | 1 | 70.4282
3,30 niSnulze sistema 2
1389 | drenaJis milebis mowyoba Ø25 | grZ.m. | 1 | 8.7903
1390 | refnetis mowyoba | cali | 1 | 972.2194
1391 | spilenZis Tboizolirebuli milebis mowy. Ø9.53mm | grZ.m. | 1 | 19.8316
1392 | spilenZis Tboizolirebuli milebis mowy. Ø12,7mm | grZ.m. | 1 | 31.8457
1393 | spilenZis Tboizolirebuli milebis mowy. Ø15,9mm | grZ.m. | 1 | 33.9512
1394 | spilenZis Tboizolirebuli milebis mowy. Ø12,7mm | grZ.m. | 1 | 31.8457
1395 | spilenZis Tboizolirebuli milebis mowy. Ø22,2mm | grZ.m. | 1 | 43.4882
1396 | spilenZis Tboizolirebuli milebis mowy. Ø28,60mm | grZ.m. | 1 | 132.6891
1397 | freoni | kg | 1 | 70.4282
6,40 niSnulze sistema 3
1398 | drenaJis milebis mowyoba Ø25 | grZ.m. | 1 | 8.7903
1399 | refnetis mowyoba | cali | 1 | 972.2194
1400 | spilenZis Tboizolirebuli milebis mowy. Ø9.53mm | grZ.m. | 1 | 19.8316
1401 | spilenZis Tboizolirebuli milebis mowy. Ø15,9mm | grZ.m. | 1 | 33.9512
1402 | spilenZis Tboizolirebuli milebis mowy. Ø22,2mm | grZ.m. | 1 | 113.9163
1403 | freoni | kg | 1 | 70.4282
mini vrf. 0,00 niSnulze sistema 4
1404 | drenaJis milebis mowyoba Ø25 | grZ.m. | 1 | 8.7903
1405 | spilenZis Tboizolirebuli milebis mowy. Ø9.53mm | grZ.m. | 1 | 19.8316
1406 | spilenZis Tboizolirebuli milebis mowy. Ø15,9mm | grZ.m. | 1 | 104.3794
1407 | freoni | kg | 1 | 70.4282
III el.samontaJo samuSaoebi
0,00 niSnulze sistema 1
1408 | sainformacio kabelis montaJi | grZ.m. | 1 | 9.6086
3,30 niSnulze sistema 2
1409 | sainformacio kabelis montaJi | grZ.m. | 1 | 9.6086
6,40 niSnulze sistema 3
1410 | sainformacio kabelis montaJi | grZ.m. | 1 | 9.6086
mini vrf. 0,00 niSnulze sistema 4
1411 | sainformacio kabelis montaJi | grZ.m. | 1 | 9.6086
ZiriTadi stadioni
ventilacia
I danadgarebi
0,00 niSnuli
1412 | arxuli ventilatori L=400 m³/sT, P=120pa, rbili SeerTebiT | cali | 1 | 867.6367
1413 | arxuli ventilatori L=260 m³/sT, P=120pa, rbili SeerTebiT | cali | 1 | 317.768
1414 | arxuli ventilatori L=1250 m³/sT, P=120pa, rbili SeerTebiT | cali | 1 | 1438.5872
1415 | arxuli ventilatori L=250 m³/sT, P=120pa, rbili SeerTebiT | cali | 1 | 312.8874
1416 | arxuli ventilatori L=300 m³/sT, P=120pa, rbili SeerTebiT | cali | 1 | 498.4195
3,30 niSnuli
1417 | arxuli ventilatori L=1200 m³/sT, P=130pa, rbili SeerTebiT | cali | 1 | 2130.5161
1418 | arxuli ventilatori L=1000 m³/sT, P=120pa, rbili SeerTebiT | cali | 1 | 1058.1079
1419 | RerZuli ventilatori 500 m³/sT | cali | 1 | 587.7893
1420 | split kondencioneri 7kv | komp. | 1 | 2652.8051
6,40 da 9,40 niSnuli
1421 | arxuli ventilatori L=1200 m³/sT, P=130pa, rbili SeerTebiT | cali | 1 | 2130.5161
1422 | arxuli ventilatori L=300 m³/sT, P=120pa, rbili SeerTebiT | cali | 1 | 498.4195
1423 | arxuli ventilatori L=400 m³/sT, P=120pa, rbili SeerTebiT | cali | 1 | 867.6367
1424 | split kondencioneri 7kv | komp. | 1 | 2652.8051
1425 | saxuravis ventilatori L=550m³/sT samagriT | komp. | 1 | 2489.0167
1426 | saxuravis ventilatori L=250m³/sT samagriT | komp. | 1 | 2004.571
II haersatari da armatura
0,00 niSnuli
1427 | cxaura damperiT, plenumboqsiT 400/150 | cali | 1 | 95.1072
1428 | cxaura damperiT, plenumboqsiT 400/100 | cali | 1 | 70.8216
1429 | cxaura damperiT, plenumboqsiT 300/100 | cali | 1 | 49.5717
1430 | cxaura mrgvali Ø150 | cali | 1 | 61.9573
1431 | cxaura mrgvali Ø100 | cali | 1 | 58.6788
1432 | cxaura mrgvali Ø125 | cali | 1 | 60.0145
1433 | saxanZro sarqveli d150 | cali | 1 | 928.0143
1434 | saxanZro sarqveli d250 | cali | 1 | 946.0924
1435 | haersatari moTuTiebuli Tunuqis δ=0,53 450x200 | kv.m. | 1 | 51.9464
1436 | haersatari moTuTiebuli Tunuqis δ=0,53 300x200 | kv.m. | 1 | 51.7455
1437 | haersatari moTuTiebuli Tunuqis δ=0,53 200x150 | kv.m. | 1 | 51.7455
1438 | haersatari moTuTiebuli Tunuqis δ=0,53 Ø100 | kv.m. | 1 | 51.7455
1439 | haersatari moTuTiebuli Tunuqis δ=0,53 Ø200 | kv.m. | 1 | 51.7455
1440 | haersatari moTuTiebuli Tunuqis δ=0,53 Ø250 | kv.m. | 1 | 51.7455
1441 | haersatari moTuTiebuli Tunuqis δ=0,53 Ø150 | kv.m. | 1 | 51.7455
1442 | haersatari moTuTiebuli Tunuqis δ=0,53 350x200 | kv.m. | 1 | 51.7455
1443 | haersatari moTuTiebuli Tunuqis δ=0,53 250x250 | kv.m. | 1 | 51.7455
1444 | haersatari moTuTiebuli Tunuqis δ=0,53 300x150 | kv.m. | 1 | 51.7455
1445 | haersatari moTuTiebuli Tunuqis δ=0,53 200x200 | kv.m. | 1 | 51.7455
1446 | haersatari moTuTiebuli Tunuqis δ=0,53 150x150 | kv.m. | 1 | 51.7455
1447 | moqnili haersatari Ø150 | grZ.m. | 1 | 13.3849
1448 | gadamodi cxaura 600X150 | cali | 1 | 131.4505
1449 | uZravi cxaura Ø150 | cali | 1 | 70.4573
1450 | uZravi cxaura Ø250 | cali | 1 | 79.5644
1451 | uZravi cxaura Ø200 | cali | 1 | 74.5858
1452 | uZravi cxaura 400/200 | cali | 1 | 67.6645
1453 | izlacia TviTwebadi kauCukiT δ=9mm 810grZ.m. (SenobaSi) | kv.m. | 1 | 27.8403
1454 | damcavi metalis bade 0,6/0,6 | cali | 1 | 11.7591
1455 | liT badis Rirebuleba | kv.m. | 1 | 6.0714
1456 | drenaJis mili Ø32 | grZ.m. | 1 | 7.133
1457 | drenaJis mili Ø25 | grZ.m. | 1 | 6.7331
1458 | fasonuri nawilebi haersataris Rirebulebis 30% | kompl | 1 | 125.4593
3,30 niSnuli
1459 | cxaura damperiT, plenumboqsiT 400/150 | cali | 1 | 95.1072
1460 | cxaura damperiT, plenumboqsiT 400/100 | cali | 1 | 70.8216
1461 | cxaura mrgvali Ø100 | cali | 1 | 58.6788
1462 | saxanZro sarqveli d200 | cali | 1 | 918.9752
1463 | haersatari moTuTiebuli Tunuqis δ=0,53 350x200 | kv.m. | 1 | 51.7455
1464 | haersatari moTuTiebuli Tunuqis δ=0,53 350x150 | kv.m. | 1 | 51.7455
1465 | haersatari moTuTiebuli Tunuqis δ=0,53 200x150 | kv.m. | 1 | 51.7455
1466 | haersatari moTuTiebuli Tunuqis δ=0,53 Ø100 | kv.m. | 1 | 51.7455
1467 | haersatari moTuTiebuli Tunuqis δ=0,53 Ø200 | kv.m. | 1 | 51.7455
1468 | haersatari moTuTiebuli Tunuqis δ=0,53 Ø150 | kv.m. | 1 | 51.7455
1469 | izlacia TviTwebadi kauCukiT δ=9mm 810grZ.m. (SenobaSi) | kv.m. | 1 | 27.8403
1470 | moqnili haersatari Ø150 | grZ.m. | 1 | 10.592
1471 | spilenZis mili sainforimacio kabeli 16mm/10mm | grZ.m. | 1 | 44.479
1472 | uZravi cxaura 400/200 | cali | 1 | 67.6645
1473 | damcavi metalis bade 0,6/0,6 | cali | 1 | 11.7591
1474 | liT badis Rirebuleba | kv.m. | 1 | 6.0714
6,40 da 9,40 niSnuli
1475 | cxaura damperiT, plenumboqsiT 400/150 | cali | 1 | 95.1072
1476 | cxaura mrgvali Ø100 | cali | 1 | 58.6788
1477 | saxanZro sarqveli d250 | cali | 1 | 946.0924
1478 | haersatari moTuTiebuli Tunuqis δ=0,53 400x150 | kv.m. | 1 | 51.7455
1479 | haersatari moTuTiebuli Tunuqis δ=0,53 400x250 | kv.m. | 1 | 51.7455
1480 | haersatari moTuTiebuli Tunuqis δ=0,53 250x250 | kv.m. | 1 | 51.7455
1481 | haersatari moTuTiebuli Tunuqis δ=0,53 Ø100 | kv.m. | 1 | 51.7455
1482 | haersatari moTuTiebuli Tunuqis δ=0,53 Ø150 | kv.m. | 1 | 51.7455
1483 | haersatari moTuTiebuli Tunuqis δ=0,53 300x200 | kv.m. | 1 | 51.7455
1484 | izlacia TviTwebadi kauCukiT δ=9mm 810grZ.m. (SenobaSi) | kv.m. | 1 | 27.8403
1485 | moqnili haersatari Ø150 | grZ.m. | 1 | 10.592
1486 | spilenZis mili sainforimacio kabeli 16mm/10mm | grZ.m. | 1 | 44.479
1487 | uZravi cxaura 400/300 | cali | 1 | 82.8429
1488 | damcavi metalis bade 0,6/0,6 | cali | 1 | 11.7591
1489 | liT badis Rirebuleba | kv.m. | 1 | 6.0714
ZiriTadi stadioni
gaTboba
I danadgarebi
1490 | arxuli fenkoili samsvliani ventiliT 1150m³/sT 12kvt. | cali | 1 | 1101.2292
II radiatorebi, milsadeni, armatura.
1491 | paneluri radiatorebis mowyoba | cali | 1 | 30.357
1492 | paneluri radiatori 22.600X/400 | cali | 1 | 118.3922
1493 | paneluri radiatori 22.600X/500 | cali | 1 | 133.8135
1494 | paneluri radiatori 22.600X/1000 | cali | 1 | 210.9202
1495 | paneluri radiatori 22.600X/800 | cali | 1 | 180.0775
1496 | paneluri radiatori 22.600X/700 | cali | 1 | 169.7561
1497 | paneluri radiatori 22.600X/600 | cali | 1 | 159.5562
1498 | saSrobis mowyoba 45X800 mm | cali | 1 | 134.3211
1499 | radiatoris mimwodebeli ventili | cali | 1 | 64.5583
1500 | radiatoris uku ventili | cali | 1 | 64.5583
1501 | ventilis mowyoba d=40 | cali | 1 | 43.9156
1502 | ventilis mowyoba d=32 | cali | 1 | 26.9157
1503 | ventilis mowyoba d=25 | cali | 1 | 22.3014
1504 | koeqtori d=90 1m | kompl | 1 | 264.958
1505 | mili polimeruli masali m/b Ø40 | grZ.m. | 1 | 18.8891
1506 | mili polimeruli masali m/b Ø32 | grZ.m. | 1 | 16.6677
1507 | mili polimeruli masali m/b Ø25 | grZ.m. | 1 | 12.0137
1508 | mili polimeruli masali m/b Ø20 | grZ.m. | 1 | 12.6613
1509 | fasonuri nawilebi milebis Rirebulebis 30% | kompl | 1 | 7.5716
1510 | gaTbobis miliebis Tboizolacia | grZ.m. | 1 | 1.5178
1511 | Tboizolacia Ød=40 milebisaTvis | grZ.m. | 1 | 3.0357
1512 | Tboizolacia Ød=32 milebisaTvis | grZ.m. | 1 | 1.8214
1513 | Tboizolacia Ød=25 milebisaTvis | grZ.m. | 1 | 1.5786
1514 | Tboizolacia Ød=20 milebisaTvis | grZ.m. | 1 | 1.3357
1515 | avtomaturi haerSemkrebi | cali | 1 | 30.7941
ZiriTadi stadioni
lifti SSm pirTaTvis
I samgzavro lifti
1516 | SS pirebis hidravlikuri liftis Rirebuleba |  | 1 | 69434.068
tvirTamweoba _ 300kg
asvlis siCqare _ 0,5 m/wm
gaCerebebis raodenoba _ 3
II liftis montaJi
1517 | samgzavro lifti montaJi tvirTamweoba - 400kg-mde gaCerebebi raodenoba - 3 | kompl. | 1 | 4111.466
1518 | danamati liftis montaJze seismur raionSi | lifti | 1 | 1896.0019
ZiriTadi stadioni
gare perimetris san.kvanZebis da komerciuli farTis kondencireba-ventilacia.
I danadgarebi
1519 | split kondencioneri 5,6kv | komp. | 1 | 1908.1173
1520 | split kondencioneri 7kv | komp. | 1 | 3022.7036
1521 | mrgvali arxuli ventilatori L=500 m³/sT | cali | 1 | 1051.2136
1522 | mrgvali arxuli ventilatori L=400 m³/sT | cali | 1 | 986.0356
1523 | mrgvali arxuli ventilatori L=300 m³/sT. | cali | 1 | 566.4346
1524 | mrgvali arxuli ventilatori L=550 m³/sT | cali | 1 | 1042.8661
1525 | mrgvali arxuli ventilatori L=600 m³/sT | cali | 1 | 1051.2136
1526 | mrgvali arxuli ventilatori L=200 m³/sT | cali | 1 | 227.232
II haersatari da armatura
1527 | drenaJis milebis mowyoba Ø25 | grZ.m. | 1 | 8.7903
1528 | spilenZis Tboizolirebuli milebis mowy. Ø12,7mm | grZ.m. | 1 | 31.8457
1529 | spilenZis mili sainforimacio kabeli 16mm/10mm | grZ.m. | 1 | 33.9512
1530 | cxaura mrgvali Ø100 | cali | 1 | 58.6788
1531 | uZravi cxaura 200/200 | cali | 1 | 59.8931
1532 | haersatari moTuTiebuli Tunuqis δ=0,53 150x160 | kv.m. | 1 | 51.7455
1533 | haersatari moTuTiebuli Tunuqis δ=0,53 Ø100 | kv.m. | 1 | 51.7455
III el.samontaJo samuSaoebi
1534 | sainformacio kabelis montaJi | grZ.m. | 1 | 9.6086
ZiriTadi stadioni
saxanZro signalizacia
1535 | saxanZro sakontrolo paneli (12 Loop) samisamarTo | cali | 1 | 5938.8454
1536 | saxanZro-sakonstolo panelis sarezervo kvebis akumulatori (12v. 12Ah) | cali | 1 | 618.1242
1537 | optikuri kvamlis deteqtori (samisamarTo) baziT | cali | 1 | 153.9006
1538 | Tburi deteqtori (samisamarTo) | cali | 1 | 102.6671
1539 | kombinirebuli deteqtori (samisamarTo) baziT | cali | 1 | 152.3816
1540 | saxanZro sirena cimcima 95bar (samisamarTo) | cali | 1 | 72.6092
1541 | saxanZro gamgaSis Rilaki (samisamarTo) | cali | 1 | 101.0344
1542 | kontrolis moduli In/Out (samisamarTo) | cali | 1 | 398.2592
1543 | kabelis montaJi | grZ.m | 1 | 2.3013
1544 | saxanZro kabeli JE H(St)H Bd FE180 E30 2x1,5+0,80 | grZ.m. | 1 | 1.0233
1545 | saxanZro kabelis samagri cexlgamZle | cali | 1 | 0.51165
1546 | saevakuacio gasasvlelebis maCvenebeli (sarezervo kvebis akumulatorebiT 3 sT avtomaturi muSaobis SesaZleblobiT) | cali | 1 | 133.5391
1547 | GSM avtodamreki 4 abonentze | cali | 1 | 321.1228
ZiriTadi stadioni
sainformacio qseli da satalefono sistema
1548 | sakomunikacio karada 19 inCi, 18 unitiani, zoma 600X600mm | cali | 1 | 521.4023
1549 | sakomutacio karada UPS 2000VA 30 wuTi, rekSi samontaJo | cali | 1 | 4952.8278
1550 | PDU rekSi samontaJo 8 moduliani | cali | 1 | 424.217
1551 | qselis komutatori 48 portiani (SWICH 48 10/100/1000Mbps RJ45 Ports) | cali | 1 | 4794.5068
1552 | PBX analogiuri 16 arxiani | cali | 1 | 1689.3389
1553 | paCpaneli 24 portiani Cat 5e | cali | 1 | 157.0449
1554 | rozeti RG45 Cat6 | cali | 1 | 28.7547
1555 | tv. kabelis rozeti | cali | 1 | 21.3108
1556 | telefonis rozeti 2XRJ-45 | cali | 1 | 21.3108
1557 | PVC gofrirebuli mili Ø20mm aqsesuarebiT TviTqrobadi arahalogenuri | grZ.m | 1 | 1.396
1558 | kabelis montaJi | grZ.m | 1 | 2.1523
1559 | qselis kabeli CAT6-UTP HF | grZ.m. | 1 | 1.7972
1560 | tv. kabeli RJ6-U6+C80LSON | grZ.m. | 1 | 0.64868
1561 | paC-kordi 1 metriani | cali | 1 | 3.6156
1562 | lokaluri satelefono sadguri 96 abonentze | cali | 1 | 15525.6266
ZiriTadi stadioni
video meTvalyureoba
1563 | qseluri videoCamweri 16 arxiani | cali | 1 | 2653.6906
1564 | fiqsirebuli gare montaJis videokamera IP65 | kompl | 1 | 534.8866
1565 | fiqsirebuli Sida montaJis DOM videokamera | kompl | 1 | 443.5076
1566 | kabelis montaJi | grZ.m | 1 | 2.2693
1567 | kabeli Cat 6-UTP HF | grZ.m. | 1 | 2.1976
1568 | myari diski 4 tb. | cali | 1 | 627.8801
1569 | qselis komutatori 24 portiani (SWICH 24 10/100/1000Mbps RJ45 Ports) | cali | 1 | 4652.3676
1570 | paCpaneli 24 portiani Cat 5e | cali | 1 | 165.581
ZiriTadi stadioni
gamocxadebis/fonuri musikis sistema
1571 | sakomutacio karada (Reck) 600x600mm | cali | 1 | 1658.7708
1572 | xmamaRla molaprake (dinamiki) 100V 30W gare montaJis atmosferuli zemoqmedebis medegobiT | cali | 1 | 459.1496
1573 | xmamaRla molaprake (dinamiki) Weris cecxlmedegi xufiT 100V 36W | cali | 1 | 144.7803
1574 | gamocxadeba/fonuri musikis sistema kompleqtSi (stadionisTvis) - DOM (Digital Output Module) cifruli moduli; - UIM (Universal Interface Module) interfeisis moduli; - SCU (System Communication Unit) sistemuri sakomunikacio moduli; - MSU (Main Switch Unit) qselis gamanawilebeli; - VCM (View Control Module) kontrol moduli; - PA (Power Amplifier) simZlavris gamaZlierebeli 250W; - damakavSirebeli kabelebis kompleti. | cali | 1 | 9148.0827
1575 | gamocxadeba/fonuri musikis sistema kompleqtSi (administraciuli korpusisaTvis) - DOM (Digital Output Module) cifruli moduli; - UIM (Universal Interface Module) interfeisis moduli; - SCU (System Communication Unit) sistemuri sakomunikacio moduli; - MSU (Main Switch Unit) qselis gamanawilebeli; - VCM (View Control Module) kontrol moduli; - PA (Power Amplifier) simZlavris gamaZlierebeli 250W; - damakavSirebeli kabelebis kompleti. | cali | 1 | 8313.5534
1576 | mikrofoni pultiT,zinebis marTviT,miqseriT | cali | 1 | 1210.0658
1577 | kabelis montaJi | grZ.m | 1 | 2.6424
1578 | ekranirebuli kabeli cecxlmedegi LiHCH FE180/PH90 2x1,5 | grZ.m. | 1 | 1.6383
1579 | ekranirebuli spilenZis kabeli 2X2,5 gare montaJis, maRali atmosferuli medegibiT (stadionis dinamikebis montaJisTvus) | grZ.m. | 1 | 5.4181
1580 | qselis kabeli CAT6-UTP HF | grZ.m. | 1 | 1.9777
1581 | mikrofonis kabeli CAT5 | grZ.m. | 1 | 1.5915
1582 | uwyveti kvebis wyaro UPS 2000VA/1800W (rekSi CasamontaJebeli) | cali | 1 | 655.3261
1583 | cexlgamZle gamanawilebeli kolofi PH90 - for data cables , incl. ceramic terminal block | cali | 1 | 47.6984
1584 | gofrirebuli mili Ø20mm gare montaJis | grZ.m | 1 | 1.5363
ZiriTadi stadioni.
saqvabes mowyobiloba da milsadeni
I saqvabis mowyobiloba
1585 | wyalmTbobi qvabis montaJi, 145kv | kompl | 1 | 8093.3208
1586 | gazis sawvavze momuSave sanTura 145kvt | cali | 1 | 2805.5968
1587 | safarToebeli avzis mowyoba 120l | cali | 1 | 341.9541
1588 | boileri L=1500 l | cali | 1 | 5229.2999
1589 | sacirkulacio tumbo 12m³/sT 6m (gaTboba) | cali | 1 | 794.9013
1590 | sacirkulacio tumbo 8m³/sT 3m (gaTboba) | cali | 1 | 541.3526
1591 | sacirkulacio tumbo 4m³/sT 12m (boileri) | cali | 1 | 382.898
1592 | cxeli wylis recirkulaciis tumbo 1m³/sT 6m | cali | 1 | 292.3984
II milsadeni da armatura
1593 | mili polimeruli masali m/b Ø25 | grZ.m. | 1 | 10.9544
1594 | mili polimeruli masali m/b Ø40 | grZ.m. | 1 | 16.4768
1595 | mili polimeruli masali m/b Ø50 | grZ.m. | 1 | 20.8419
1596 | mili polimeruli masali m/b Ø63 | grZ.m. | 1 | 32.0176
1597 | mili polimeruli masali m/b Ø75 | grZ.m. | 1 | 36.9658
1598 | fasonuri nawilebi milebis Rirebulebis 30% | kompl | 1 | 22.0777
1599 | hidromoduli d=250 h1500 d80 | kompl | 1 | 641.5078
1600 | koeqtori d=150 1,2m | kompl | 1 | 398.4048
1601 | wylis filtri d=90 | cali | 1 | 561.5553
1602 | wylis filtri d=75 | cali | 1 | 346.2054
1603 | wylis filtri d=25 | cali | 1 | 158.2399
1604 | ventilis mowyoba d=25 | cali | 1 | 22.3014
1605 | ventilis mowyoba d=32 | cali | 1 | 26.9157
1606 | ventilis mowyoba d=40 | cali | 1 | 42.8155
1607 | ventilis mowyoba d=50 | cali | 1 | 74.7583
1608 | ventilis mowyoba d=63 | cali | 1 | 101.0061
1609 | ventilis mowyoba d=75 | cali | 1 | 186.4889
1610 | samsvliani Semrevi ventilis mowyoba aqsesuarebiR 2" | cali | 1 | 79.9797
1611 | manometris mowyoba ventiliT | cali | 1 | 38.2158
1612 | damcveli sarqveli 6bar | cali | 1 | 41.8586
1613 | uZravi cxaura 800/800 | cali | 1 | 185.3936
1614 | defleqtoris mowyoba d=300mm | cali | 1 | 321.2153
1615 | ukusarqveli d=32mm | cali | 1 | 53.5084
1616 | kvamlsadeni mili foladis d200mm H=6m (2 cali) | t | 1 | 815.3541
1617 | milis Rirebuleba d200mm | grZ.m | 1 | 106.0065
1618 | sakvamle milis zedapiris SeRebva antikoroziuli laqiT | kv.m. | 1 | 2.1583
1619 | avtomaturi haerSemkrebi | cali | 1 | 30.7941
ZiriTadi stadioni.
saqvabis el.momarageba
gamanawilebeli fari g.f. (saqvabe)
1620 | kedlis S/m el. fari 14 avt.amomrTvelze U-2/14-F IP30 | cali | 1 | 238.4125
1621 | avt. amomrTveli 1P-5A PL6-B5/1 IP30 | cali | 1 | 26.9719
1622 | DSemaerTebeli Sina 63a Z-GV-10/3P+N+4TE | cali | 1 | 5.8717
1623 | kanelebis montaJi | grZ.m. | 1 | 4.8032
1624 | denis Semyvani kabeli spilenZis ZarRviT ormagi izolaciiT 5X10mm² | grZ.m | 1 | 29.0768
1625 | kabeli mrgvali spil ZarRv. 3X2,5mm² | grZ.m | 1 | 4.0558
1626 | kabeli mrgvali spil ZarRv. 3X1,5mm² | grZ.m | 1 | 2.904
1627 | kabeli mrgvali spil ZarRv. 4X1,5mm² | grZ.m | 1 | 4.0558
1628 | Weris LED sanaTi mrgvali 1X20vt, 220v-20w | cali | 1 | 69.2402
1629 | orpolusa rozeti, mesame damiwebis kontaqtiT, 16a-250v | cali | 1 | 14.1696
1630 | amomrTvel/CamrTveli orpolusa | cali | 1 | 13.579
1631 | SemaerTebeli kolofi RC-1-80U | cali | 1 | 58.5751
1632 | sainstalacio (samontaJo)kolofi | cali | 1 | 3.5407
satumbo sadguri, arsebuli rezervuari.
arsebuli rezervuaris damatebiTi samuSaoebi da WaburRili.
I danadgarebi
1633 | siRrmuli tumbo h=70m q=10,0m³/sT el.marTvis karadiT, CarTva-gamorTvis RilakebiT, mokle CarTvis, Zabvis noemebisagan gadaxris da mSrali svlisgan dacvis saSualebeliT (7kvt) | cali | 1 | 4768.163
1634 | rezervuarSi CaZiruli tumbo qarxnuli kompleqtaciiT (marTvis fariT ukusarveliT, evropuli) H=20m; Q=10m³/sT; | cali | 1 | 1308.8016
II milsadeni da armatura
1635 | polieTilenis sadawneo mili DN75mm PN16 | grZ.m. | 1 | 21.8271
1636 | liTonis Wis Tavi DN=300mm/500mm | cali | 1 | 292.5148
1637 | liTonis Wis Tavsaxuri DN=400mm | cali | 1 | 292.5148
1638 | sahaero milyeli uJangavi liTonis d=1" mm d=2-3mm l=0,2m | cali | 1 | 20.7423
1639 | kabelis Cobali | cali | 1 | 31.5712
1640 | polieTilenis adaptori miltuCiT DN=50mm | cali | 1 | 35.0101
1641 | miltuCi foladis SuasaebiT DN=50mm | wyvili | 1 | 66.744
1642 | foladis muxli d=50mm | cali | 1 | 11.6158
1643 | mricxveli DN50mm PN-16 | cali | 1 | 708.4101
1644 | manometri burTula ventiliT DN=1" | cali | 1 | 41.3729
1645 | solisebri urduli DN=50mm | cali | 1 | 119.4437
1646 | sademontaJo quro DN=50mm | cali | 1 | 34.2815
1647 | Cobali d=100mm | cali | 1 | 54.135
1648 | saventilacio mili d=32mm (1 cali) | grZ.m. | 1 | 11.7132
1649 | polieTilenis mili DN=75mm PN16 | grZ.m. | 1 | 21.8271
1650 | r/b anakrebi Wa 2 Tujis xufiT D=2000 H=2 m | kub.m. | 1 | 390.1501
1651 | anakrebi r/b rgolebi d=1500 h=1500 | cali | 1 | 318.7481
1652 | Ziris fila | cali | 1 | 226.3415
1653 | gadaxurvis fila 2 Tujis xufi CarCoTi | cali | 1 | 908.2804
1654 | liTonis Casasvleli kibe H=1,8m | cali | 1 | 110.6743
1655 | polieTilenis mili DN=140X8 mm PN16 | grZ.m. | 1 | 45.9678
1656 | polieTilenis mili DN=240 mm PN16 | grZ.m. | 1 | 147.5504
1657 | arsebuli r/b rezervuaris Zirze zedapiris qanobis mowyoba cementis xsnariT | kv.m. | 1 | 22.9931
1658 | polieTilenis milebis mowyoba PE100 PN-16 SRD11 Ø63 | grZ.m. | 1 | 18.8896
saTadarigo moednis gare kanalizacia
1659 | kanalizaciis Wa r/b rgolebis d=1000, sW#37; sW#38; sW#39; sW#40 | kub.m. | 2.36 | 285.2267
1660 | anakrebi r/b rgolebi d=1000mm h=1000 | cali | 4 | 123.8564
1661 | Ziris fila | cali | 4 | 162.9562
1662 | gadaxurvis fila Tujis xufi CarCoTi | cali | 4 | 401.9262
1663 | Wiebis gare zedapiris izolacia biTumiT 2 fena | kv.m. | 15.2 | 8.7574
1664 | Webis ZirSi beronis (W26) arxuli nawilis mowyoba | kub.m. | 0.48 | 631.8668
1665 | r/b rgolis kedlebis gamongreva | kub.m. | 0.06 | 264.55
1666 | amotexili adgilebis Sevseba cementis xsnariT | kub.m. | 0.03 | 1050.9581
saniaRvre kanalizacia
1667 | kanalizaciis Wa r/b rgolebis d=1000, (9 cali) | kub.m. | 1 | 285.2267
1668 | anakrebi r/b rgolebi d=1000mm h=1000 | cali | 1 | 123.8564
1669 | anakrebi r/b rgolebi d=1000mm h=500 | cali | 1 | 101.9994
1670 | Ziris fila | cali | 1 | 162.9562
1671 | gadaxurvis fila Tujis xufi CarCoTi | cali | 1 | 401.9262
1672 | Wiebis gare zedapiris izolacia biTumiT 2 fena | kv.m. | 1 | 8.7574
1673 | Webis ZirSi beronis (W26) arxuli nawilis mowyoba | kub.m. | 1 | 631.8668
1674 | r/b rgolis kedlebis gamongreva | kub.m. | 1 | 264.55
1675 | amotexili adgilebis Sevseba cementis xsnariT | kub.m. | 1 | 1050.9581
niaRvarmimRebi mon. r/b kamera Sewyvileburi cxauriT (2cali)
1676 | mon. r/b kameris Ziris da kedlebis mowyobameti betoni ~m200~ | kub.m. | 1 | 318.3082
1677 | A240C klasis armatura | tona | 1 | 3645.2642
1678 | Ø12 da meti A500C klasis armatura | tona | 1 | 3423.0513
1679 | cxauris sayrdenebi ortesebri koWi #14 L=1,1m 2 cali | kg | 1 | 449.4701
1680 | Tujis cxaurebis mowyoba 90X90 | cali | 1 | 415.157
mon. r/b arxi 60X80 cxaurebiT 5grZ.m.
1681 | mon. r/b saniaRvre arxis 60X80 mowyoba, betoni ~B20~ `W8~ | kub.m. | 1 | 401.7586
1682 | A240C klasis armatura | tona | 1 | 3645.2642
1683 | Ø8 A500C klasis armatura | tona | 1 | 3613.693
1684 | cxauris sayrdenebi kuTxovana 60X60X5 L=4,6X5 | kg | 1 | 431.2559
1685 | Tujis cxaurebis mowyoba 80X100 | cali | 1 | 415.157
1686 | mon. r/b arxi 40X40 cxaurebiT 394grZ.m.
1687 | cxauris sayrdenebi kuTxovana 50X50 L=2X394 | kg | 1 | 431.2559
1688 | Tujis cxaurebis mowyoba 50X100 | cali | 1 | 400.5856
sarwyavi sistema (saTadarigo stadioni)
1689 | polieTilenis milis montaJi PE-100 PN-16 seriis d-180 hidravlikuri gamocdiT | grZ.m. | 1 | 75.9109
1690 | polieTilenis milis montaJi PE-100 PN-16 seriis d-125 hidravlikuri gamocdiT | grZ.m. | 1 | 37.0111
1691 | polieTilenis milis montaJi PE-100 PN-16 seriis d-110 hidravlikuri gamocdiT | grZ.m. | 1 | 28.5327
1692 | polieTilenis milis montaJi PE-100 PN-16 seriis d-63 hidravlikuri gamocdiT | grZ.m. | 1 | 10.1028
1693 | milis moTavseba qviSis garemocvaSi (milis Zirze 10sm. Mmilis Tavze 20sm) | kub.m. | 1 | 48.3526
1694 | Webis Ziris qveS xreSis momzadeba mowyoba sisqiT 10sm | kub.m. | 1 | 44.5944
1695 | r/b wyalsadenis anakrebi Wa ZiriT, rgoliT gadaxurvis filiT da CarCo-xufiT (Wa #1; Wa #2) d=1000 h=1500 | kub.m. | 1 | 397.9276
1696 | anakrebi r/b rgolebi d=1000 h=1500 | cali | 1 | 225.8558
1697 | Ziris fila | cali | 1 | 162.9562
1698 | gadaxurvis fila Tujis xufi CarCoTi | cali | 1 | 401.9262
1699 | polieTilenis fasonuri nawilebi (samkapi) | cali | 1 | 5.8995
1700 | samkapi Ø180/125 | cali | 1 | 55.2497
1701 | samkapi Ø125/125 | cali | 1 | 45.8997
1702 | samkapi Ø110/63 | cali | 1 | 37.3998
1703 | polieTolenis fasonuri nawilebi (muxli, gadamyvani, quro) | cali | 1 | 3.9675
1704 | muxli Ø180 135⁰ | cali | 1 | 40.1076
1705 | muxli Ø125 135⁰ | cali | 1 | 24.6499
1706 | muxli Ø180 90⁰ | cali | 1 | 34.3155
1707 | muxli Ø110 90⁰ | cali | 1 | 30.8427
1708 | muxli Ø63 90⁰ | cali | 1 | 5.0878
1709 | gadamyvani Ø180/125 | cali | 1 | 56.5854
1710 | gadamyvani Ø125/110 | cali | 1 | 51.4854
1711 | el. quro Ø180 | cali | 1 | 72.0067
1712 | el. quro Ø125 | cali | 1 | 46.264
1713 | el. quro Ø110 | cali | 1 | 23.6784
1714 | samontaJo CasakeTebeli detali Ø100 | cali | 1 | 25.8641
1715 | milebis dezinfeqciiT garecxva d=180 | grZ.m. | 1 | 2.3701
1716 | milebis dezinfeqciiT garecxva d=125 | grZ.m. | 1 | 1.1698
1717 | milebis dezinfeqciiT garecxva d=110 | grZ.m. | 1 | 0.83698
1718 | milebis dezinfeqciiT garecxva d=63 | grZ.m. | 1 | 0.5073
1719 | eleqtro urdulis mowyoba d=100mm | cali | 1 | 771.164
1720 | adaptori miltuCiT d-125 | 1 SeerTeba | 1 | 101.9824
1721 | Cobalebis mowyoba d165 | cali | 1 | 44.4426
1722 | gamrfqvevi STK-068 | cali | 1 | 134.8821
1723 | programatori PCC-06 | cali | 1 | 437.1403
gare wyalsadeni (saTadarigo stadioni)
1724 | II kat. gruntis damuSaveba TxrilSi eqskavatoriT muxluxa svlaze, CamCis moc. 0,4kub.m. avtoTviTmclelebze datvirTviT | kub.m. | 1 | 2505.5254
1725 | II kat. gruntis damuSaveba xeliT Txrilis profilis mosasworeblad. | kub.m. | 1 | 14.7462
1726 | IIkat. gr. datvirT. avtoTviTm. xeliT | kub.m. | 1 | 5.1291
1727 | gruntis transportireba 15km-ze | tona | 1 | 9.5078
1728 | Txrilis amovseba balastiT buldozeriT simZ. 59kvt. | kub.m. | 1 | 20.64
1729 | Txrilis amovseba balastiT xeliT | kub.m. | 1 | 31.3284
1730 | polieTilenis milis montaJi PE-100 PN-16 SDR11 seriis d-110 hidravlikuri gamocdiT | grZ.m. | 1 | 28.5327
1731 | polieTilenis milis montaJi PE-100 PN-16 SDR11 seriis d-32 hidravlikuri gamocdiT | grZ.m. | 1 | 3.5642
1732 | milis moTavseba qviSis garemocvaSi (milis Zirze 10sm. Mmilis Tavze 20sm) | kub.m. | 1 | 48.3526
1733 | Webis Ziris qveS xreSis momzadeba mowyoba sisqiT 10sm | kub.m. | 1 | 44.5944
1734 | r/b wyalsadenis anakrebi Wa ZiriT, rgoliT gadaxurvis filiT da CarCo-xufiT (wyalmzomis) d=1500 h=1500 | kub.m. | 1 | 397.9276
1735 | anakrebi r/b rgolebi d=1500 h=1500 | cali | 1 | 324.2124
1736 | Ziris fila | cali | 1 | 226.3415
1737 | gadaxurvis fila Tujis xufi CarCoTi | cali | 1 | 507.5684
1738 | r/b wyalsadenis anakrebi Wa ZiriT, rgoliT gadaxurvis filiT da CarCo-xufiT (Wa #1; Wa #2) d=1000 h=1500 | kub.m. | 1 | 397.9276
1739 | anakrebi r/b rgolebi d=1000 h=1500 | cali | 1 | 225.8558
1740 | Ziris fila | cali | 1 | 162.9562
1741 | gadaxurvis fila Tujis xufi CarCoTi | cali | 1 | 401.9262
1742 | Wiebis gare zedapiris izolacia biTumiT 2 fena | kv.m. | 1 | 8.7574
1743 | polieTilenis fasonuri nawilebi (samkapi) | cali | 1 | 5.8995
1744 | samkapi Ø110/110 | cali | 1 | 71.1567
1745 | samkapi Ø110/90 (sax. hidrantisTvis) | cali | 1 | 45.8997
1746 | polieTolenis fasonuri nawilebi (muxli, gadamyvani, quro) | cali | 1 | 3.9675
1747 | muxli Ø110 135⁰ | cali | 1 | 30.8427
1748 | unagiri Ø110/32 | cali | 1 | 3.4486
1749 | el. quro Ø110 | cali | 1 | 29.4514
1750 | samontaJo CasakeTebeli detali Ø100 | cali | 1 | 25.8641
1751 | milebis dezinfeqciiT garecxva d=110 | grZ.m. | 1 | 0.83698
1752 | milebis dezinfeqciiT garecxva d=32 | grZ.m. | 1 | 0.5073
1753 | Tujis urdulis mowyoba d=100mm | cali | 1 | 710.4501
1754 | adaptori miltuCiT d-110 | 1 SeerTeba | 1 | 82.3111
1755 | Cobalebis mowyoba d150 | cali | 1 | 49.664
1756 | saxanZro hidrantis mowyoba | cali | 1 | 1430.1141
1757 | wyalmzomis mkvanZi d=80mm | kompl | 1 | 1643.2832
1758 | urduli d=80mm | cali | 1 | 168.1776
1759 | miltuCi adaptoriT d=90 | cali | 1 | 57.0711
1760 | mili wyalairgamtari d-110 | grZ.m. | 1 | 23.4356
1761 | filtri d-80 | cali | 1 | 277.8269
1762 | milнeli d-80 | cali | 1 | 36.3069
1763 | gadamyvani d100/90 | cali | 1 | 6.4721
1764 | ukusarveli d=80 | cali | 1 | 123.6136
1765 | polieTilenis oTxkuTxa Wa 554X422 h=305mm swrai mierTebis sistemisTvis | cali | 1 | 144.1956
1766 | ventilis mowoba d-32 | cali | 1 | 35.5395
1767 | swrafi mierTebis sarqveli | cali | 1 | 113.1319
1768 | polieTilenis swrafi mierTebis kvanZis Cxiri | cali | 1 | 6.0714
kanalizaciis arsebul qselTan daerTeba
1769 | asfaltis safaris ayra | kub.m. | 1 | 28.7709
1770 | asfaltis safaris aRdgena sisq. 10sm | kv.m. | 1 | 47.0818
1771 | II kat. gruntis damuSaveba TxrilSi eqskavatoriT muxluxa svlaze, CamCis moc. 0,4kub.m. avtoTviTmclelebze datvirTviT | kub.m. | 1 | 2505.5254
1772 | II kat. gruntis damuSaveba xeliT Txrilis profilis mosasworeblad. | kub.m. | 1 | 14.7462
1773 | IIkat. gr. datvirT. avtoTviTm. xeliT | kub.m. | 1 | 5.1291
1774 | gruntis transportireba 15km-ze | tona | 1 | 9.5078
1775 | plastmasis gofrirebuli kanalizaciis mili PN8 Ø250 | grZ.m. | 1 | 36.4366
1776 | milis moTavseba qviSis garemocvaSi (milis Zirze 10sm. Mmilis Tavze 20sm) | kub.m. | 1 | 48.3526
1777 | Txrilis amovseba balastiT | kub.m. | 1 | 31.3284
1778 | Webis Ziris qveS xreSis momzadeba mowyoba sisqiT 10sm | kub.m. | 1 | 44.5944
1779 | kanalizaciis Wa r/b rgolebis d=1000, sW#51; sW#52; sW#53. | kub.m. | 1 | 285.2267
1780 | anakrebi r/b rgolebi d=1000mm h=1000 | cali | 1 | 123.8564
1781 | anakrebi r/b rgolebi d=1000mm h=500 | cali | 1 | 101.9994
1782 | Ziris fila | cali | 1 | 162.9562
1783 | gadaxurvis fila Tujis xufi CarCoTi | cali | 1 | 401.9262
1784 | Webis gare zedapiris izolacia biTumiT 2 fena | kv.m. | 1 | 8.7574
gare ganaTeba
I samSeneblo samuSaoebi
gare ganaTebis qseli
1785 | II kat. gruntis damuSaveba TxrilSi eqskavatoriT muxluxasvlaze, CamCis moc. 0,4kub.m. avtoTviTmclelebze datvirTviT | kub.m. | 1 | 2505.5254
1786 | II kat. gruntis damuSaveba xeliT Txrilis | kub.m. | 1 | 14.7462
1787 | gruntis transportireba 15km-ze | tona | 1 | 9.5078
1788 | II kat. gruntis ukuCayra buldozeriT gadaadgilebiT 70m-mde simZ. 59kvt. | kub.m. | 1 | 1413.8807
1789 | II kat. gruntis ukuCayra xeliT | kub.m. | 1 | 7.9581
1790 | kabelis Casadebi baliSis mowyoba qviSiT | kub.m. | 1 | 48.3526
1791 | kabelis dafarva sasignalo lentiT | grZ.m | 1 | 1.2993
1792 | gare ganaTebis boZebis dabetoneba, betoni ~B 15~ | kub.m. | 1 | 215.5709
1793 | IEK gofrirebuli milis Ø40mm mowyoba | grZ.m. | 1 | 3.3511
1794 | IEK gofrirebuli milis Ø20mm mowyoba | grZ.m. | 1 | 2.6811
1795 | ormoebis amoReba gare ganaTebis sanaTebisaTvis | kub.m. | 1 | 31.0952
1796 | RorRis safuZvlis mowyoba (gare ganaTebis boZebisTvis) | kub.m. | 1 | 36.6348
1797 | ganaTebis boZebis Ziris dabetoneba (33 cali), betoni ~B 15~ | kub.m. | 1 | 215.5709
1798 | gruntis ukuCayra xeliT | kub.m. | 1 | 9.6972
1799 | zedmeti gruntis datvirTva avtoTviTm. xeliT | kub.m | 1 | 6.9724
1800 | zedmeti gruntis transportireba 15km-ze | tona | 1 | 9.5078
ZiriTasi stadionis ganaTeba
1801 | IEK gofrirebuli milis Ø20mm mowyoba | grZ.m. | 1 | 2.6811
saTadarigo stadionis ganaTebis gf-bi
1802 | IEK gofrirebuli milis Ø20mm mowyoba | grZ.m. | 1 | 2.6811
II samontaJo samuSaoebi
gare ganaTebis qseli da sakabelo arxebis mowyoba
1803 | gare ganaTebis g.f. liTonis gare montaJis | cali | 1 | 255.9462
1804 | saerTo (Semyvani) avt. amomrTveli 3P-16A PL6-B16/3 | cali | 1 | 49.8217
1805 | avt. amomrTveli 3P-10A PL6-B10/3 IP20 | cali | 1 | 46.7117
1806 | SemaerTebeli Sina 63a-ze | cali | 1 | 137.0615
1807 | gare ganaTebis marTvis karada ЩУО | kompl | 1 | 571.1263
1808 | gare ganaTebis metalis anZa h=9.0m dare ganaTebis konsoluri tipis sanaTiT 60vt LED naTuriT | cali | 1 | 2082.2441
1809 | kronSteini L=1,5m, F=60mm | cali | 1 | 82.1058
1810 | avt. amomrTveli 1P-6A PL6-C6/1 IP30 | cali | 1 | 19.7515
1811 | foladis mili Dyy-150 | grZ.m | 1 | 61.1577
1812 | liToni anZis damiwebis eleqtrodi | cali | 1 | 128.9061
1813 | damiwebis foladis galvanizirebuli salte 4X40 | grZ.m | 1 | 8.1272
1814 | damiwebis katanka Ø8mm galvanizirebuli | grZ.m | 1 | 3.7341
1815 | kabelis gatareba milSi anZebSi da tranSeaSi | grZ.m | 1 | 0.99602
kabelebi
1816 | denis Semyvani spilenZis kabeli ormagi izolaciiT kveTiT 5X2,5mm² | grZ.m | 1 | 7.8574
1817 | kabeli mrgvali spil ZarRv. 3X1,5mm² | grZ.m | 1 | 3.1409
1818 | qalaquri tipis kompleqturi satransformatoro qvesadguri, gamavali tipis 1600kva, 6/0.4kv. sakabelo SemyvaniT damkiwebis mowtobiT | qvesadguri | 1 | 55376.6
1819 | 750 kva simZlavris dizel generatori raCiT, mayuCiT, gare montaJis | cali | 1 | 619317.4227
1820 | 750 kva simZlavris stabilizatori ST-3∞230/380V-750KAV | cali | 1 | 167541.2028
1821 | rezervis avtomaturi gadamrTveli ABR-750KVA | cali | 1 | 1024.279
1822 | momsaxureobis SemovliTi gza MBS | cali | 1 | 436.3554
1823 | Zaluri gamanawilebeli fari (Zgf-1 da Zgf-2) denis Semyvani karada liTonis korpusiT, dasadgmeli, klasi IP44 faris korpusisgan izolirebuli N saltiT, faris korpusTan mierTebuli PE saltiT, dasaketi meqanizmiT, sampolusa avtomaturi amomrTveliT nominaluri denze 1600a. | cali | 1 | 1733.8411
1824 | Zaluri gamanawilebeli fari (Zgf-3) denis Semyvani karada liTonis korpusiT, dasadgmeli, klasi IP44 faris korpusisgan izolirebuli N saltiT, faris korpusTan mierTebuli PE saltiT, dasaketi meqanizmiT, sampolusa avtomaturi amomrTveliT nominaluri denze 1600a. | cali | 1 | 1287.0424
1825 | saerTo (Semvani) avt. amomrTveli 3P-2500A LA6-2500/3P | cali | 1 | 14825.0538
1826 | avt. amomrTveli 3P-630A LA4-630/3P | cali | 1 | 1443.6851
1827 | avt. amomrTveli 3P-500A LA4-500/3P | cali | 1 | 1333.3627
1828 | avt. amomrTveli 3P-400A LA3 MO-400/3P | cali | 1 | 1313.1478
1829 | avt. amomrT. 3P-350A PLHT-B350/3 IP20 | cali | 1 | 322.3476
1830 | avt. amomrT. 3P-200A PLHT-B200/3 IP20 | cali | 1 | 191.3572
1831 | avt. amomrT. 3P-160A PLHT-B160/3 IP20 | cali | 1 | 156.447
1832 | avt. amomrT. 3P-120A PLHT-B120/3 IP20 | cali | 1 | 152.6162
1833 | avt. amomrTveli 3P-63A PL6-B63/3 IP30 | cali | 1 | 182.3979
1834 | avt. amomrTveli 3P-50A PL6-B50/3 IP30 | cali | 1 | 134.3578
1835 | avt. amomrTveli 3P-40A PL6-B40/3 IP30 | cali | 1 | 101.7132
1836 | avt. amomrTveli 3P-16A PL6-B16/3 IP30 | cali | 1 | 73.2702
1837 | DSemaerTebeli Sina 63a Z-GV-10/3P+N+4TE | cali | 1 | 4.9348
1838 | Zaluri gamanawilebeli fari (Zgf-4) denis Semyvani karada liTonis korpusiT, dasadgmeli, klasi IP44 faris korpusisgan izolirebuli N saltiT, faris korpusTan mierTebuli PE saltiT, dasaketi meqanizmiT, sampolusa avtomaturi amomrTveliT nominaluri denze 1600a. | cali | 1 | 1287.0424
1839 | saerTo (Semvani) avt. amomrTveli 3P-1600A LA6-1600/3P | cali | 1 | 5078.5346
1840 | avt. amomrTveli 3P-1000A LA6-1000/3P | cali | 1 | 3378.1825
1841 | avt. amomrTveli 3P-630A LA4-630/3P | cali | 1 | 1443.6851
1842 | avt. amomrTveli 3P-250A LA3 MO-250/3P | cali | 1 | 659.3286
1843 | avt. amomrT. 3P-100A PL6-B100/3 IP20 | cali | 1 | 277.5616
1844 | avt. amomrTveli 3P-50A PL6-B50/3 IP30 | cali | 1 | 134.3578
1845 | DSemaerTebeli Sina 63a Z-GV-10/3P+N+4TE | cali | 1 | 4.9348
ZiriTasi stadionis ganaTebis gf-bi
1846 | gamanawilebeli fari (gf. A.B.C.D.) denis Semyvani karada, liTonis koepusiT, dasadgami, dacvis klasi IP65 dasaketi meqanizmiT, sampolusa avtomaturi amomrTveliT,nominalur denze 250a. | cali | 1 | 256.6876
1847 | saerTo (Semyvani) avt. amomrTveli 3P-250A PLHT-B250/3 IP20 | cali | 1 | 297.4265
1848 | kontaqtori 380v. 30kv. CJX2-D65 AC | cali | 1 | 59.6562
1849 | avt. amomrTveli 1P-16A PL6-B16/1 IP30 | cali | 1 | 20.1198
1850 | DSemaerTebeli Sina 63a Z-GV-10/3P+N+4TE | cali | 1 | 4.9348
1851 | kabelis gatareba milSi anZebSi da tranSeaSi | grZ.m | 1 | 0.99602
kabelebi
1852 | kabeli aluminis ormagi izolaciiT kveTiT 4X240mm² | grZ.m | 1 | 61.0877
1853 | kabeli mrgvali spil ZarRv. 2X2,5mm² | grZ.m | 1 | 3.316
1854 | kabeli mrgvali sistema-marTvis signalis 8X2,5mm² | grZ.m | 1 | 16.3223
1855 | stadionis ganaTebis proeqtori 2000vt. naTuriT | cali | 1 | 2197.6506
saTadarigo stadionis ganaTebis gf-bi
1856 | gamanawilebeli fari (gf. A.B.C.D.) denis Semyvani karada, liTonis koepusiT, dasadgami, dacvis klasi IP65 dasaketi meqanizmiT, sampolusa avtomaturi amomrTveliT,nominalur denze 250a. | cali | 1 | 256.6876
1857 | saerTo (Semyvani) avt. amomrTveli 3P-160A PLHT-B160/3 IP20 | cali | 1 | 151.2156
1858 | kontaqtori 380v. 30kv. CJX2-D65 AC | cali | 1 | 59.6562
1859 | avt. amomrTveli 1P-16A PL6-B16/1 IP30 | cali | 1 | 20.1198
1860 | DSemaerTebeli Sina 63a Z-GV-10/3P+N+4TE | cali | 1 | 4.9348
1861 | kabelis gatareba milSi anZebSi da tranSeaSi | grZ.m | 1 | 0.99602
kabelebi
1862 | kabeli aluminis ormagi izolaciiT kveTiT 3X35mm² | grZ.m | 1 | 10.9056
1863 | kabeli aluminis ormagi izolaciiT kveTiT 2X25mm² | grZ.m | 1 | 2.2656
1864 | kabeli mrgvali spil ZarRv. 2X2,5mm² | grZ.m | 1 | 3.316
1865 | kabeli mrgvali sistema-marTvis signalis 8X2,5mm² | grZ.m | 1 | 16.3223
1866 | stadionis ganaTebis proeqtori 2000vt. naTuriT | cali | 1 | 2197.6506
ZiriTasi stadionis anZebis ganaTebis marTvis karada
1867 | ganaTebis marTvis karada liTonis korpusiT, dasagami dacvis klasiT dasaketi meqanizmiT 1600X600X250 | cali | 1 | 262.5781
1868 | avt. amomrTveli 3P-10A PL6-B10/3 IP20 | cali | 1 | 46.7117
1869 | avt. amomrTveli 1P-5A PL6-C5/1 IP30 | cali | 1 | 22.6681
1870 | sam poziciani or mimarTulebiani gadamrTveli 3P-2 H-16A | cali | 1 | 73.0745
1871 | oTx poziciani sam mimarTulebiani gadamrTveli 4P-3 H-16A | cali | 1 | 144.9442
1872 | kabelis gatareba milSi anZebSi da tranSeaSi | grZ.m | 1 | 0.99602
kabelebi
1873 | denis Semyvani kabeli mrgvali spil ZarRv. 5X10mm² | grZ.m | 1 | 29.6685
1874 | denis Semyvani kabeli mrgvali spil ZarRv. 5X4mm² | grZ.m | 1 | 13.9641
saTadarigo stadionis anZebis ganaTebis marTvis karada
1875 | ganaTebis marTvis karada liTonis korpusiT, dasagami dacvis klasiT dasaketi meqanizmiT 1600X600X250 | cali | 1 | 262.5781
1876 | avt. amomrTveli 3P-10A PL6-B10/3 IP20 | cali | 1 | 46.7117
1877 | avt. amomrTveli 1P-5A PL6-C5/1 IP30 | cali | 1 | 22.6681
1878 | oTx poziciani sam mimarTulebiani gadamrTveli 4P-3 H-16A | cali | 1 | 144.9442
1879 | kabelis gatareba milSi anZebSi da tranSeaSi | grZ.m | 1 | 0.99602
kabelebi
1880 | denis Semyvani kabeli mrgvali spil ZarRv. 5X4mm² | grZ.m | 1 | 13.9641
sakabelo arxebi
1881 | Tunuqis sakabelo xonCa samagrebiT (200X85)mm | grZ.m | 1 | 48.9402
1882 | Tunuqis kibisebri xonCa samagrebiT (200X85)mm | grZ.m | 1 | 81.9452
1883 | plastmasis moqnili mili diam. 16-25mm | grZ.m. | 1 | 1.5295
1884 | liTonis perforirebuli sakabelo arxi (3 metriani) 400X60X0,9 | grZ.m | 1 | 90.8015
1885 | liTonis perforirebuli sakabelo arxi (3 metriani) 300X60X0,9 | grZ.m | 1 | 72.3681
1886 | sakabelo arxis ganStoeba | kompl | 1 | 7.5175
1887 | liTonis perforirebuli sakabelo arxi (3 metriani) 400X60X0,9 | grZ.m | 1 | 90.8015
1888 | maRali Zabvis kabelis gayvana qalaqis pirobebSi 3X300mm² 35kv. | grZ.m | 1 | 71.5681
saeqspluatacio WaburRilis mowyoba
1889 | rotoruli burRva pirdapiri garecxviT saSualod IV-VI kategoriis gruntSi diametriT 245 mm. | m | 1 | 411.0361
1890 | liTonis d-245X8 mm sacavi milebis SeduReba | m | 1 | 207.7741
1891 | sacavi milebis d-245X10 mm CaSveba | m | 1 | 8.3894
1892 | d-160X8 mm sacavi milebis SeduReba | m | 1 | 139.0766
1893 | sacavi milebis CaSveba | m | 1 | 5.5929
1894 | qarxnuli warmoebis filtrebis d-160/8 mm mowyoba (perforirebuli) | m | 1 | 4.2917
1895 | WaburRilidan wylis amotumbva erliftiT (Waburღilis garecxva) | dRe/Rame | 1 | 1382.0651
1896 | WaburRilis Sevseba sacavi milebis da filtris garSemo RorRiT | m3 | 1 | 96.7355
1897 | WaburRilis Sevseba sacavi milebis da filtris garSemo bentonituri TixiT | m3 | 1 | 115.8677
1898 | wylis qimiuri da baqteriuli analizi | c | 1 | 1214.2786
1899 | saTavis dabetoneba m400 markis betoniT | m3 | 1 | 283.7461
1900 | tumbos SeZena da montaJi WaburRilSi 60 m Cadgmis siRrmeze, el kabeliT qselSi daerTebiT Q=5.0 m3 H=70m 2 kvt sixSiruli marTvis sistemiT, mSrali cvlis da denis cvlilebis dacvis sistemiT | komp | 1 | 2302.7336
WaburRilis Tavze rkinabetonis Wis mowyoba
1901 | me-IV-e kategoriis gruntis damuSaveba eqskavatoriT TxrilSi a/TviTmclelebze datvirTviT | m3 | 1 | 4.1807
1902 | me-IV-e kategoriis gruntis damuSaveba TxrilSi xeliT avtoTviTmclelze datvirTviT | m3 | 1 | 42.796
1903 | zedmeti miwis gazidva a/TviTmclelebiT nayarSi | tona | 1 | 4.5171
1904 | RorRis safuZvelis mowyoba rkinabetonis Wis qveS sisqiT 10 sm | m3 | 1 | 61.0102
1905 | WaburRilis Tavze monoliTuri rkinabetonis Wis mowyoba , zomiT 240X240X200 sm | m3 | 1 | 704.1352
1906 | armatura klasi A500 | kg | 1 | 3517.765
1907 | hidroizolaciis mowyoba erTi fena linokromiT | m2 | 1 | 19.1452
1908 | liTonis kuTxovanebisagan 63X63X5 mm da liTonis furclisagan sisqiT 5 mm damzadebuli xufis mowyoba WaburRilis rkinabetonis saxuravis filaze, boqlomiani saketiT da saxeluriT | xufi | 1 | 390.7354
keTilmowyoba
sagzao samosi saval nawilze
1909 | safuZvlis qveda fenis mowyoba qviSa-xreSis nareviT H=20sm | kub.m. | 1 | 40.9183
1910 | safuZvlis zeda fenis mowyoba RorRiT fraqciuli (0-40) H=20sm | kub.m. | 1 | 44.3273
1911 | safuZvlis zeda fenaze Txevadi biTumis mosxma 0,6kg/m² | tona | 1 | 2221.5396
1912 | asfaltis safaris qveda fena msxvilmarcvlovani forovani a/b cxeli narevi II marka h=6sm | kv.m. | 1 | 25.7622
1913 | safaris qveda fenaze Txevadi biTumis mosxma 0,3kg/m² | tona | 1 | 2217.3831
1914 | asfaltis safaris zeda fenis mowyoba wvrilmarcvlovani mkvrivi, a/b cxeli narevi, tipi Б marka II h=4sm | kv.m. | 1 | 19.0657
trotuarebi da bordurebi
1915 | betonis bordiuris (30x15) mowyoba betonis safuZvelze | grZ.m | 1 | 34.895
1916 | trotuaris safuZvlis qveda fenis mowyoba RorRiT fraqciuli (0-10) sisqiT 15sm | kv.m. | 1 | 8.0198
1917 | qviSa-cementis mSrali narevi sisqiT 10sm 6:1 datkepnili | kub.m. | 1 | 35.5194
1918 | trotuarze filebis mowyoba | kv.m. | 1 | 24.9927
1919 | niadagis momz. xeliT Cv. gazonis mosawyobad 15sm tyis fenis SetaniT | kv.m. | 1 | 1093.7978
1920 | gazonis daTesva xeliT | kv.m. | 1 | 155.5175
1921 | Cveulebrivi gazonebis movla | kv.m. | 1 | 5.6519
liTonis WiSkari da kari
1922 | liTonis WiSkari (4.76X2.5) | cali | 1 | 282.593
1923 | liTonis svetebi Ø120mm. | cali | 1 | 109.2851
1924 | liTonis WiSkri (rkinakaveuliT) | kv.m. | 1 | 461.4259
1925 | liTonis kari (1.3X2.5m.) | cali | 1 | 86.8816
1926 | liTonis svetebi Ø120mm. | cali | 1 | 109.2851
1927 | liTonis kari (rkinakaveuliT) | kv.m. | 1 | 388.5691
1928 | liTonis WiSkrebis da karebis dafarva antikoroziuli gruntiT | kv.m. | 1 | 2.7894
1929 | liTonis WiSkrebis da karebis SeRebva zeTovani saRebaviT | kv.m. | 1 | 8.6204
liTonis mavTulbadiani Robe
1930 | Robis mon. betonis cokolis mowyoba, betoni ~m200~ | kub.m. | 1 | 218.7064
1931 | liTonis mavTulbadiani Robe | grZ.m. | 1 | 35.0278
1932 | liTonis dgari Ø80mm. | cali | 1 | 64.5996
1933 | moTuTiebuli liTonis mavTulbade 50X50X3mm. | kv.m. | 1 | 12.0214
1934 | glinula Ø6mm. | grZ.m. | 1 | 0.81357
1935 | liTonis dgarebis dafarva antikoroziuli gruntiT | kv.m. | 1 | 2.7894
1936 | liTonis dgarebis SeRebva zeTovani saRebaviT | kv.m. | 1 | 8.6204
turniketebi (14c.)
1937 | 1 gasasvleliani turniketis mowyoba | cali | 1 | 8105.3094
seqtorebis maCveneblebi
1938 | seqtorebis maCvenebeli niSnebi erT boZze (liTonis milkvadrati 50X50X2mm. 1c-1.90m.) (ix. proeqti) | cali | 1 | 213.5637
1939 | betoni `m200~ | kub.m. | 1 | 162.7133
1940 | maCveneblebis dafarva antikoroziuli gruntiT | kv.m. | 1 | 2.7894
1941 | maCveneblebis SeRebva zeTovani saRebaviT | kv.m. | 1 | 8.6204
inventari
1942 | urna metalis xiT mopirkeTebuli | cali | 1 | 136.2481
1943 | xis skami betonis fexebze 180X65sm. | cali | 1 | 316.6171
badis mowyoba karis ukan-2c. (saTadarigo stadioni)
1944 | liTonis konstruqciaze kapronis naqsovi badis mowyoba | kv.m. | 1 | 50.6012
1945 | liTonis milkvadrati 150X150X4mm. | grZ.m | 1 | 86.4566
1946 | liTonis bagiri | grZ.m. | 1 | 2.6714
1947 | bagiris damWimi | cali | 1 | 3.0357
dendrologia
1948 | xeebis dasargavad ormoebis momzadeba noyieri miwis damatebiT 50%.; ormos zoma 0,9X0,9X0,9 | ormo | 1 | 99.3999
1949 | xebis dargva | xe | 1 | 5.5663
1950 | nekerCxali bludgudi-Acer-Palmatum bloodgood | cali | 1 | 802.6381
1951 | fotinia-Photinia- Red Robin frazeri | cali | 1 | 154.3591
1952 | urTxmeli-Tacxus | cali | 1 | 205.8081
1953 | axali darguli xeebis movla | xe | 1 | 8.1193
1954 | niadagis momz. xeliT Cv. gazonis mosawyobad | kv.m. | 1 | 1.4746
1955 | gazonis daTesva meqanizmebiT | kv.m. | 1 | 6.8607
1956 | axali darguli gazonis movla | kv.m. | 1 | 12.7641