## თავფურცელი
ქ. თბილისი ილია ჭავჭავაძის სახლ-მუზეუმის რეატავრაცია-რეაბილიტაცია
ხარჯთაღრიცხვა
| სრული სახარჯთაღრიცხვო ღირებულება: | 0 | ათ. ლარი
დირექტორი
შეადგინა:

## განმარტ
ქ. თბილისი ილია ჭავჭავაძის სახლ-მუზეუმის რეატავრაცია-რეაბილიტაცია
ხარჯთაღრიცხვა
განმარტებითი ბარათი
ზედნადები ხარჯები სამშენებლო-სარემონტო სამუშაოებზე აღებულია - 10%
ზედნადები ხარჯები ელ. სამონტაჟო სამუშაოებზე აღებულია - 75% (მონტაჟის ღირებულებიდან)
ზედნადები ხარჯები სამონტაჟო სამუშაოებზე აღებულია - 68% (მონტაჟის ღირებულებიდან)
ზედნადები ხარჯები სუსტი დენების სამუშაოებზე აღებულია - 65% (მონტაჟის ღირებულებიდან)
გეგმიური დაგროვება აღებულია - 8%
საატორო ზედამხედველბა 2%
გაუთვალისწინებული ხარჯები - 5%
დღგ - 18%
| არქ.-სამშენებლო სახარჯთაღრიცხვო ღირებულება შეადგენს: |  | 0 | ათ. ლარი
შეადგინა:

## ნაერთი
სახარჯთაღრიცხვო ღირებულება: |  |  | 0 | ლარი
ქ. თბილისი ილია ჭავჭავაძის სახლ-მუზეუმის რეატავრაცია-რეაბილიტაცია
სარემონტო-სარესტავრაციო სამუშაოების ღირებულების ნაკრები სავარაუდო სახარჯთაღრიცხვო ანგარიში
რიგ № | ხარჯთაღრიცხვის № | სამუშაოების და ხარჯების დასახელება | სახარჯთაღრიცხვო ღირებულება ლარი
|  |  | სამშენებლო სამუშაოებზე | სამონტაჟო სამუშაოებზე | სხვადასხვა ხარჯები მოწყობილობა | ჯამი
1 | 2 | 3 | 4 | 5 | 6 | 7
1 | ლოკალური ხარჯთაღრიცხვა №1 | ქ. თბილისი ილია ჭავჭავაძის სახლ-მუზეუმი (კონსტუქცია) | 0 | 0 | 0 | 0
2 | ლოკალური ხარჯთაღრიცხვა №2 | ქ. თბილისი ილია ჭავჭავაძის სახლ-მუზეუმი (არქიტექტურა) | 0 | 0 | 0 | 0
3 | ლოკალური ხარჯთაღრიცხვა №3 | ქ. თბილისი ილია ჭავჭავაძის სახლ-მუზეუმი (წყალმომარაგების ქსელი) | 0 | 0 | 0 | 0
4 | ლოკალური ხარჯთაღრიცხვა №4 | ქ. თბილისი ილია ჭავჭავაძის სახლ-მუზეუმი (საკანალიზაციო ქსელი) | 0 | 0 | 0 | 0
5 | ლოკალური ხარჯთაღრიცხვა №5 | ქ. თბილისი ილია ჭავჭავაძის სახლ-მუზეუმი (სანიაღვრე ქსელი) | 0 | 0 | 0 | 0
6 | ლოკალური ხარჯთაღრიცხვა №6 | ქ. თბილისი ილია ჭავჭავაძის სახლ-მუზეუმი (სავენტილაციო სისტემა და კონდიცირება) | 0 | 0 | 0 | 0
7 | ლოკალური ხარჯთაღრიცხვა №7 | ქ. თბილისი ილია ჭავჭავაძის სახლ-მუზეუმი (ელ.სამონტაჟო სამუშაოები) | 0 | 0 | 0 | 0
8 | ლოკალური ხარჯთაღრიცხვა №8 | ქ. თბილისი ილია ჭავჭავაძის სახლ-მუზეუმი სუსტი დენები) | 0 | 0 | 0 | 0
9 | ლოკალური ხარჯთაღრიცხვა №9 | ცეცხლმაქრობელი სისტემა | 0 | 0 | 0 | 0
10 | ლოკალური ხარჯთაღრიცხვა №10 | შეზღუდული შესაზლებლობის პირებისთვის სამგზავრო ლიფტი | 0 | 0 | 0 | 0
|  | სულ: | 0 | 0 | 0 | 0
|  | საავტორო ზედამხედველობა 2% |  |  |  | 0
|  | სულ: |  |  |  | 0
|  | გაუთვალისწინებული ხარჯები 5% |  |  |  | 0
|  | სულ: |  |  |  | 0
|  | დ.ღ.გ. 18% |  |  |  | 0
|  | ჯამი: |  |  |  | 0
შეადგინა:

## კონსტრუქ
ქ. თბილისი ილია ჭავჭავაძის სახლ-მუზეუმის რეატავრაცია-რეაბილიტაცია
ლოკალური ხარჯთაღრიცხვა №1
კონსტრუქციული ნაწილი
| შიფრი | სამუშაოს დასახელება | განზ. ერთ. | ნორმა ერ-ზე | რაოდენობა | მასალები |  | ხელფასი (ლ) |  | სამშენებლო მექანიზმები და მანქანები |  | სულ
[6 empty] | ერთ. ფასი | ჯამი | ერთ. ფასი | ჯამი | ერთ. ფასი | ჯამი | (ლარი)
1 | 2 | 3 | 4 | 5 | 6 | 7 | 8 | 9 | 10 | 11 | 12 | 13
1 |  | საძირკვლის ქვეშ მიწის დამუშავება ხელით | მ3 |  | 366 |  | 0 |  | 0 |  | 0 | 0
|  | Sromis danaxarჯi | kac/sT | 6 | 2196 |  | 0 |  | 0 |  | 0 | 0
2 |  | საძირკვლის გამაგრება ფოლადის ელემენტებით (კ-4) | ტ |  | 3.4386 |  | 0 |  | 0 |  | 0 | 0
|  | Sromis danaxarჯi | kac/sT | 148 | 508.9187 |  | 0 |  | 0 |  | 0 | 0
|  | manqanebi | lari | 0.29 | 0.99721 |  | 0 |  | 0 |  | 0 | 0
|  | ფოლადის ორტესებრპ კოჭი | კგ |  | 3257.63 |  | 0 |  | 0 |  | 0 | 0
|  | ფოლადის კუთხოვანა | კგ |  | 181.01 |  | 0 |  | 0 |  | 0 | 0
|  | ქვიშა-ცემენტის ხსნარი | მ3 | 0.34 | 1.1691 |  | 0 |  | 0 |  | 0 | 0
|  | saxva masala | lari | 1.67 | 5.7425 |  | 0 |  | 0 |  | 0 | 0
3 |  | საძირკვლის საფუძვლის მოწყობა ქვიშა-ხრეშით (კ-4) | მ3 |  | 10.46 |  | 0 |  | 0 |  | 0 | 0
|  | Sromis danaxarჯi | kac/sT | 0.89 | 9.3094 |  | 0 |  | 0 |  | 0 | 0
|  | manqanebi | lari | 0.37 | 3.8702 |  | 0 |  | 0 |  | 0 | 0
|  | ქვიშა-ხრეში | მ3 | 1.15 | 12.029 |  | 0 |  | 0 |  | 0 | 0
|  | saxva masala | lari | 0.02 | 0.2092 |  | 0 |  | 0 |  | 0 | 0
4 |  | საძირკვლის გაძლიერება წყალმედეგი ბეტონის კონსტრუქციით (კ-4) | მ3 |  | 97.4 |  | 0 |  | 0 |  | 0 | 0
|  | Sromis danaxarჯi | kac/sT | 20.4 | 1986.96 |  | 0 |  | 0 |  | 0 | 0
|  | manqanebi | lari | 2.53 | 246.422 |  | 0 |  | 0 |  | 0 | 0
|  | ბეტონი B-25 W4 | მ3 | 1.02 | 99.348 |  | 0 |  | 0 |  | 0 | 0
|  | ლურსმანი | კგ | 0.584 | 56.8816 |  | 0 |  | 0 |  | 0 | 0
|  | საყალიბე ფარი | მ2 | 1.59 | 154.866 |  | 0 |  | 0 |  | 0 | 0
|  | საყალიბე ხის მასალა | მ3 | 0.06 | 5.844 |  | 0 |  | 0 |  | 0 | 0
|  | saxva masala | lari | 1.02 | 99.348 |  | 0 |  | 0 |  | 0 | 0
5 |  | მიწის უკუჩაყრა საძირკვლის მოწყობის შემდეგ | მ3 |  | 258 |  | 0 |  | 0 |  | 0 | 0
|  | Sromis danaxarჯi | kac/sT | 1.21 | 312.18 |  | 0 |  | 0 |  | 0 | 0
6 |  | ზედმეტი გრუნტის დატვირთვა ავტომანქანაზე ხელით | მ3 |  | 108 |  | 0 |  | 0 |  | 0 | 0
|  | Sromis danaxarჯi | kac/sT | 0.87 | 93.96 |  | 0 |  | 0 |  | 0 | 0
7 |  | ზედმეტი გრუნტისტრანსპორტირება 25 კმ მანძილზე | ტ |  | 194.4 |  | 0 |  | 0 |  | 0 | 0
8 |  | ღიობები გამაგრება ფოლადის ელემენტებით (კ-7) | ტ |  | 2.356 |  | 0 |  | 0 |  | 0 | 0
|  | Sromis danaxarჯi | kac/sT | 170 | 400.5166 |  | 0 |  | 0 |  | 0 | 0
|  | manqanebi | lari | 7.69 | 18.1175 |  | 0 |  | 0 |  | 0 | 0
|  | ფოლადის კუთხოვანა | კგ |  | 1422.8 |  | 0 |  | 0 |  | 0 | 0
|  | ფოლადის ფურცლოვანა | კგ |  | 909.61 |  | 0 |  | 0 |  | 0 | 0
|  | ანკერი დ=12 მმ | კგ |  | 23.57 |  | 0 |  | 0 |  | 0 | 0
|  | saxva masala | lari | 14.5 | 34.1617 |  | 0 |  | 0 |  | 0 | 0
9 |  | ღიობები გამაგრება ფოლადის ელემენტებით (კ-8) | ტ |  | 2.7192 |  | 0 |  | 0 |  | 0 | 0
|  | Sromis danaxarჯi | kac/sT | 170 | 462.2703 |  | 0 |  | 0 |  | 0 | 0
|  | manqanebi | lari | 7.69 | 20.9109 |  | 0 |  | 0 |  | 0 | 0
|  | ფოლადის კუთხოვანა | კგ |  | 1966.407 |  | 0 |  | 0 |  | 0 | 0
|  | ფოლადის ფურცლოვანა | კგ |  | 726.39 |  | 0 |  | 0 |  | 0 | 0
|  | ანკერი დ=12 მმ | კგ |  | 26.44 |  | 0 |  | 0 |  | 0 | 0
|  | saxva masala | lari | 14.5 | 39.4289 |  | 0 |  | 0 |  | 0 | 0
10 |  | ღიობები გამაგრება ფოლადის ელემენტებით (კ-9) | ტ |  | 0.75924 |  | 0 |  | 0 |  | 0 | 0
|  | Sromis danaxarჯi | kac/sT | 170 | 129.0708 |  | 0 |  | 0 |  | 0 | 0
|  | manqanebi | lari | 7.69 | 5.8386 |  | 0 |  | 0 |  | 0 | 0
|  | ფოლადის ორტესებრპ კოჭი | კგ |  | 261.12 |  | 0 |  | 0 |  | 0 | 0
|  | ფოლაგის ოთხკუთხა მილი | კგ |  | 27.93 |  | 0 |  | 0 |  | 0 | 0
|  | ფოლადის კუთხოვანა | კგ |  | 401.19 |  | 0 |  | 0 |  | 0 | 0
|  | ფოლადის ფურცლოვანა | კგ |  | 61.38 |  | 0 |  | 0 |  | 0 | 0
|  | ანკერი დ=12 მმ | კგ |  | 7.62 |  | 0 |  | 0 |  | 0 | 0
|  | saxva masala | lari | 14.5 | 11.009 |  | 0 |  | 0 |  | 0 | 0
11 |  | ფოლადის ელემენტების დამუშავება ანტიკოროზიული საღებავით | ტ |  | 9.2731 |  | 0 |  | 0 |  | 0 | 0
|  | SromiTi resursi | კაც/სთ | 25.9 | 240.1732 |  | 0 |  | 0 |  | 0 | 0
|  | manqanebi | lari | 7.53 | 69.8264 |  | 0 |  | 0 |  | 0 | 0
|  | ემალის საღებავი | კგ. | 6.1 | 56.5659 |  | 0 |  | 0 |  | 0 | 0
|  | ლაქი | კგ. | 2 | 18.5462 |  | 0 |  | 0 |  | 0 | 0
|  | სხვა მასალა | ლარი | 0.09 | 0.83458 |  | 0 |  | 0 |  | 0 | 0
12 |  | კედლების გაძლიერება არმირებული ბადით და მაღალი სიმტკიცის ხსნარით (კ-12) | მ2 |  | 1025 |  | 0 |  | 0 |  | 0 | 0
|  | SromiTi resursi | კაც/სთ | 1.42 | 1455.5 |  | 0 |  | 0 |  | 0 | 0
|  | manqanebi | lari | 0.069 | 70.725 |  | 0 |  | 0 |  | 0 | 0
|  | ქვიშა-ცემენტის ხსნარი მაღალი სიმტკიცის | პრ |  | 30.75 |  | 0 |  | 0 |  | 0 | 0
|  | არმატურა დ=8 მმ A-240 | კგ. |  | 6255.81 |  | 0 |  | 0 |  | 0 | 0
|  | არმატურა დ=10 მმ A-500 | კგ. |  | 2462.65 |  | 0 |  | 0 |  | 0 | 0
|  | სხვა მასალა | ლარი | 0.3 | 307.5 |  | 0 |  | 0 |  | 0 | 0
13 |  | კედლების გაძლიერება არმირებული ბადით და მაღალი სიმტკიცის ხსნარით (კ-13) | მ2 |  | 57 |  | 0 |  | 0 |  | 0 | 0
|  | SromiTi resursi | კაც/სთ | 1.42 | 80.94 |  | 0 |  | 0 |  | 0 | 0
|  | manqanebi | lari | 0.069 | 3.933 |  | 0 |  | 0 |  | 0 | 0
|  | ქვიშა-ცემენტის ხსნარი მაღალი სიმტკიცის | პრ |  | 30.75 |  | 0 |  | 0 |  | 0 | 0
|  | არმატურა დ=8 მმ A-240 | კგ. |  | 266.43 |  | 0 |  | 0 |  | 0 | 0
|  | არმატურა დ=10 მმ A-500 | კგ. |  | 219.11 |  | 0 |  | 0 |  | 0 | 0
|  | სხვა მასალა | ლარი | 0.3 | 17.1 |  | 0 |  | 0 |  | 0 | 0
14 |  | იატაკის ფილის ქვეშ ქვიშა-ხრეშოვანი საფუძვლის მოწყობა (კ-14) | მ3 |  | 39.9 |  | 0 |  | 0 |  | 0 | 0
|  | Sromis danaxarჯi | kac/sT | 0.89 | 35.511 |  | 0 |  | 0 |  | 0 | 0
|  | manqanebi | lari | 0.37 | 14.763 |  | 0 |  | 0 |  | 0 | 0
|  | ქვიშა-ხრეში | მ3 | 1.15 | 45.885 |  | 0 |  | 0 |  | 0 | 0
|  | saxva masala | lari | 0.02 | 0.798 |  | 0 |  | 0 |  | 0 | 0
15 |  | იატაკის ფილის ბეტონის საფუძვლის მოწყობა (კ-14) | მ3 |  | 19.95 |  | 0 |  | 0 |  | 0 | 0
|  | Sromis danaxarჯi | kac/sT | 1.37 | 27.3315 |  | 0 |  | 0 |  | 0 | 0
|  | manqanebi | lari | 0.283 | 5.6458 |  | 0 |  | 0 |  | 0 | 0
|  | ბეტონი B-7.5 W4 | მ3 | 1.02 | 20.349 |  | 0 |  | 0 |  | 0 | 0
|  | saxva masala | lari | 0.62 | 12.369 |  | 0 |  | 0 |  | 0 | 0
16 |  | მონოლითური რკინა-ბეტომის იატაკის ფილის კონსტრუქციის მოწყობა (კ-14) | მ3 |  | 19.95 |  | 0 |  | 0 |  | 0 | 0
|  | Sromis danaxarჯi | kac/sT | 2.42 | 48.279 |  | 0 |  | 0 |  | 0 | 0
|  | manqanebi | lari | 1.08 | 21.546 |  | 0 |  | 0 |  | 0 | 0
|  | არმატურა დ=10 მმ A-500 | კგ. |  | 1268.36 |  | 0 |  | 0 |  | 0 | 0
|  | ბეტონი B-25 W4 | მ3 | 1.015 | 20.2492 |  | 0 |  | 0 |  | 0 | 0
|  | საყალიბე ფარი | მ2 | 0.14 | 2.793 |  | 0 |  | 0 |  | 0 | 0
|  | საყალიბე ხის მასალა | მ3 | 0.0017 | 0.033915 |  | 0 |  | 0 |  | 0 | 0
|  | saxva masala | lari | 0.22 | 4.389 |  | 0 |  | 0 |  | 0 | 0
14 |  | წერტილოვანი საძირკვლის ქვეშ ქვეშ ქვიშა-ხრეშოვანი საფუძვლის მოწყობა (კ-16) | მ3 |  | 3.25 |  | 0 |  | 0 |  | 0 | 0
|  | Sromis danaxarჯi | kac/sT | 0.89 | 2.8925 |  | 0 |  | 0 |  | 0 | 0
|  | manqanebi | lari | 0.37 | 1.2025 |  | 0 |  | 0 |  | 0 | 0
|  | ქვიშა-ხრეში | მ3 | 1.15 | 3.7375 |  | 0 |  | 0 |  | 0 | 0
|  | saxva masala | lari | 0.02 | 0.065 |  | 0 |  | 0 |  | 0 | 0
15 |  | წერტილოვანი საძირკვლის ქვეშ ბეტონის საფუძვლის მოწყობა (კ-16) | მ3 |  | 1.73 |  | 0 |  | 0 |  | 0 | 0
|  | Sromis danaxarჯi | kac/sT | 1.37 | 2.3701 |  | 0 |  | 0 |  | 0 | 0
|  | manqanebi | lari | 0.283 | 0.48959 |  | 0 |  | 0 |  | 0 | 0
|  | ბეტონი B-7.5 W4 | მ3 | 1.02 | 1.7646 |  | 0 |  | 0 |  | 0 | 0
|  | saxva masala | lari | 0.62 | 1.0726 |  | 0 |  | 0 |  | 0 | 0
16 |  | მონოლითური რკინა-ბეტონის წერტილოვანი საძირკვლის კონსტრუქციის მოწყობა (კ-16) | მ3 |  | 5.85 |  | 0 |  | 0 |  | 0 | 0
|  | Sromis danaxarჯi | kac/sT | 6.66 | 38.961 |  | 0 |  | 0 |  | 0 | 0
|  | manqanebi | lari | 0.59 | 3.4515 |  | 0 |  | 0 |  | 0 | 0
|  | არმატურა დ=8 მმ A-240 | კგ. |  | 155 |  | 0 |  | 0 |  | 0 | 0
|  | არმატურა დ=12 მმ A-500 | კგ. |  | 154.15 |  | 0 |  | 0 |  | 0 | 0
|  | ბეტონი B-25 W4 | მ3 | 1.015 | 5.9377 |  | 0 |  | 0 |  | 0 | 0
|  | საყალიბე ფარი | მ2 | 1.6 | 9.36 |  | 0 |  | 0 |  | 0 | 0
|  | საყალიბე ხის მასალა | მ3 | 0.0183 | 0.10705 |  | 0 |  | 0 |  | 0 | 0
|  | saxva masala | lari | 0.4 | 2.34 |  | 0 |  | 0 |  | 0 | 0
16 |  | მონოლითური რკინა-ბეტონის სარტყელის კონსტრუქციის მოწყობა (კ-20) | მ3 |  | 13.37 |  | 0 |  | 0 |  | 0 | 0
|  | Sromis danaxarჯi | kac/sT | 6.66 | 89.0442 |  | 0 |  | 0 |  | 0 | 0
|  | manqanebi | lari | 0.59 | 7.8883 |  | 0 |  | 0 |  | 0 | 0
|  | არმატურა A-240 | კგ. |  | 377.69 |  | 0 |  | 0 |  | 0 | 0
|  | არმატურა A-500 | კგ. |  | 586.77 |  | 0 |  | 0 |  | 0 | 0
|  | ბეტონი B-25 W4 | მ3 | 1.015 | 13.5705 |  | 0 |  | 0 |  | 0 | 0
|  | საყალიბე ფარი | მ2 | 1.6 | 21.392 |  | 0 |  | 0 |  | 0 | 0
|  | საყალიბე ხის მასალა | მ3 | 0.0183 | 0.24467 |  | 0 |  | 0 |  | 0 | 0
|  | saxva masala | lari | 0.4 | 5.348 |  | 0 |  | 0 |  | 0 | 0
17 |  | საძირკვლის გამაგრება ფოლადის ელემენტებით (კ-23) | ტ |  | 7.4588 |  | 0 |  | 0 |  | 0 | 0
|  | Sromis danaxarჯi | kac/sT | 148 | 1103.895 |  | 0 |  | 0 |  | 0 | 0
|  | manqanebi | lari | 0.29 | 2.163 |  | 0 |  | 0 |  | 0 | 0
|  | ფოლადის ორტესებრი კოჭი | კგ |  | 3367.22 |  | 0 |  | 0 |  | 0 | 0
|  | ფოლადის მილი დ=159*6 მმ | კგ |  | 1965.19 |  | 0 |  | 0 |  | 0 | 0
|  | შველერი | კგ |  | 592.62 |  | 0 |  | 0 |  | 0 | 0
|  | ფოლადის ფურცლოვანა | კგ |  | 1459.58 |  | 0 |  | 0 |  | 0 | 0
|  | ანკერი დ=16 მმ | კგ |  | 74.14 |  | 0 |  | 0 |  | 0 | 0
|  | saxva masala | lari | 1.67 | 12.4561 |  | 0 |  | 0 |  | 0 | 0
18 |  | საძირკვლის გაძლიერება წყალმედეგი ბეტონის კონსტრუქციით (კ-23) | მ3 |  | 12.3 |  | 0 |  | 0 |  | 0 | 0
|  | Sromis danaxarჯi | kac/sT | 20.4 | 250.92 |  | 0 |  | 0 |  | 0 | 0
|  | manqanebi | lari | 2.53 | 31.119 |  | 0 |  | 0 |  | 0 | 0
|  | ბეტონი B-25 W4 | მ3 | 1.02 | 12.546 |  | 0 |  | 0 |  | 0 | 0
|  | ლურსმანი | კგ | 0.584 | 7.1832 |  | 0 |  | 0 |  | 0 | 0
|  | საყალიბე ფარი | მ2 | 1.59 | 19.557 |  | 0 |  | 0 |  | 0 | 0
|  | საყალიბე ხის მასალა | მ3 | 0.06 | 0.738 |  | 0 |  | 0 |  | 0 | 0
|  | saxva masala | lari | 1.02 | 12.546 |  | 0 |  | 0 |  | 0 | 0
19 |  | იატაკის ფილის ბეტონის საფუძვლის მოწყობა (კ-27) | მ3 |  | 13.4 |  | 0 |  | 0 |  | 0 | 0
|  | Sromis danaxarჯi | kac/sT | 1.37 | 18.358 |  | 0 |  | 0 |  | 0 | 0
|  | manqanebi | lari | 0.283 | 3.7922 |  | 0 |  | 0 |  | 0 | 0
|  | ბეტონი B-7.5 W4 | მ3 | 1.02 | 13.668 |  | 0 |  | 0 |  | 0 | 0
|  | saxva masala | lari | 0.62 | 8.308 |  | 0 |  | 0 |  | 0 | 0
20 |  | მონოლითური რკინა-ბეტონის იატაკის ფილის კონსტრუქციის მოწყობა (კ-27) | მ3 |  | 52.8 |  | 0 |  | 0 |  | 0 | 0
|  | Sromis danaxarჯi | kac/sT | 2.42 | 127.776 |  | 0 |  | 0 |  | 0 | 0
|  | manqanebi | lari | 1.08 | 57.024 |  | 0 |  | 0 |  | 0 | 0
|  | არმატურა დ=10 მმ A-500 | კგ. |  | 1268.36 |  | 0 |  | 0 |  | 0 | 0
|  | ბეტონი B-25 W4 | მ3 | 1.015 | 53.592 |  | 0 |  | 0 |  | 0 | 0
|  | საყალიბე ფარი | მ2 | 0.14 | 7.392 |  | 0 |  | 0 |  | 0 | 0
|  | საყალიბე ხის მასალა | მ3 | 0.0017 | 0.08976 |  | 0 |  | 0 |  | 0 | 0
|  | saxva masala | lari | 0.22 | 11.616 |  | 0 |  | 0 |  | 0 | 0
21 |  | მონოლითური რკინა-ბეტონის სვეტების კონსტრუქციის მოწყობა (კ-29.30.31) | მ3 |  | 17 |  | 0 |  | 0 |  | 0 | 0
|  | Sromis danaxarჯi | kac/sT | 12.6 | 214.2 |  | 0 |  | 0 |  | 0 | 0
|  | manqanebi | lari | 0.59 | 10.03 |  | 0 |  | 0 |  | 0 | 0
|  | არმატურა A-240 | კგ. |  | 496.7 |  | 0 |  | 0 |  | 0 | 0
|  | არმატურა A-500 | კგ. |  | 2109.8 |  | 0 |  | 0 |  | 0 | 0
|  | ბეტონი B-25 | მ3 | 1.015 | 17.255 |  | 0 |  | 0 |  | 0 | 0
|  | საყალიბე ფარი | მ2 | 2.42 | 41.14 |  | 0 |  | 0 |  | 0 | 0
|  | საყალიბე ხის მასალა | მ3 | 0.0648 | 1.1016 |  | 0 |  | 0 |  | 0 | 0
|  | saxva masala | lari | 0.4 | 6.8 |  | 0 |  | 0 |  | 0 | 0
22 |  | მონოლითური რკინა-ბეტონის კედლის კონსტრუქციის მოწყობა (კ-32) | მ3 |  | 33.3 |  | 0 |  | 0 |  | 0 | 0
|  | Sromis danaxarჯi | kac/sT | 8.44 | 281.052 |  | 0 |  | 0 |  | 0 | 0
|  | manqanebi | lari | 1.1 | 36.63 |  | 0 |  | 0 |  | 0 | 0
|  | არმატურა A-240 | კგ. |  | 96.7 |  | 0 |  | 0 |  | 0 | 0
|  | არმატურა A-500 | კგ. |  | 3372.91 |  | 0 |  | 0 |  | 0 | 0
|  | ბეტონი B-25 W4 | მ3 | 1.015 | 33.7995 |  | 0 |  | 0 |  | 0 | 0
|  | საყალიბე ფარი | მ2 | 1.84 | 61.272 |  | 0 |  | 0 |  | 0 | 0
|  | საყალიბე ხის მასალა | მ3 | 0.0655 | 2.1811 |  | 0 |  | 0 |  | 0 | 0
|  | saxva masala | lari | 0.46 | 15.318 |  | 0 |  | 0 |  | 0 | 0
23 |  | მონოლითური რკინა-ბეტონის რიგელების კონსტრუქციის მოწყობა (კ-34,) | მ3 |  | 11.66 |  | 0 |  | 0 |  | 0 | 0
|  | Sromis danaxarჯi | kac/sT | 14.7 | 171.402 |  | 0 |  | 0 |  | 0 | 0
|  | manqanebi | lari | 1.21 | 14.1086 |  | 0 |  | 0 |  | 0 | 0
|  | არმატურა A-240 | კგ. |  | 1095.31 |  | 0 |  | 0 |  | 0 | 0
|  | არმატურა A-500 | კგ. |  | 3734.34 |  | 0 |  | 0 |  | 0 | 0
|  | ბეტონი B-25 | მ3 | 1 | 11.66 |  | 0 |  | 0 |  | 0 | 0
|  | საყალიბე ფარი | მ2 | 2.46 | 28.6836 |  | 0 |  | 0 |  | 0 | 0
|  | ელექტროდი | კგ | 3.3 | 38.478 |  | 0 |  | 0 |  | 0 | 0
|  | საყალიბე ხის მასალა | მ3 | 0.023 | 0.26818 |  | 0 |  | 0 |  | 0 | 0
|  | saxva masala | lari | 0.9 | 10.494 |  | 0 |  | 0 |  | 0 | 0
24 |  | მონოლითური რკინა-ბეტონის გადახურვის ფილის კონსტრუქციის მოწყობა -0.89 ნიშნულზე (კ-35,) | მ3 |  | 26.64 |  | 0 |  | 0 |  | 0 | 0
|  | Sromis danaxarჯi | kac/sT | 8.4 | 223.776 |  | 0 |  | 0 |  | 0 | 0
|  | manqanebi | lari | 0.81 | 21.5784 |  | 0 |  | 0 |  | 0 | 0
|  | არმატურა A-240 | კგ. |  | 247.08 |  | 0 |  | 0 |  | 0 | 0
|  | არმატურა A-500 | კგ. |  | 2939.14 |  | 0 |  | 0 |  | 0 | 0
|  | ბეტონი B-25 | მ3 | 1.015 | 27.0396 |  | 0 |  | 0 |  | 0 | 0
|  | საყალიბე ფარი | მ2 | 1.37 | 36.4968 |  | 0 |  | 0 |  | 0 | 0
|  | საყალიბე ხის მასალა | მ3 | 0.0366 | 0.97502 |  | 0 |  | 0 |  | 0 | 0
|  | saxva masala | lari | 0.39 | 10.3896 |  | 0 |  | 0 |  | 0 | 0
25 |  | მონოლითური რკინა-ბეტონის რიგელების კონსტრუქციის მოწყობა (კ-36) | მ3 |  | 6.6 |  | 0 |  | 0 |  | 0 | 0
|  | Sromis danaxarჯi | kac/sT | 14.7 | 97.02 |  | 0 |  | 0 |  | 0 | 0
|  | manqanebi | lari | 1.21 | 7.986 |  | 0 |  | 0 |  | 0 | 0
|  | არმატურა A-240 | კგ. |  | 214.13 |  | 0 |  | 0 |  | 0 | 0
|  | არმატურა A-500 | კგ. |  | 1777.56 |  | 0 |  | 0 |  | 0 | 0
|  | ბეტონი B-25 | მ3 | 1 | 6.6 |  | 0 |  | 0 |  | 0 | 0
|  | საყალიბე ფარი | მ2 | 2.46 | 16.236 |  | 0 |  | 0 |  | 0 | 0
|  | ელექტროდი | კგ | 3.3 | 21.78 |  | 0 |  | 0 |  | 0 | 0
|  | საყალიბე ხის მასალა | მ3 | 0.023 | 0.1518 |  | 0 |  | 0 |  | 0 | 0
|  | saxva masala | lari | 0.9 | 5.94 |  | 0 |  | 0 |  | 0 | 0
26 |  | მონოლითური რკინა-ბეტონის გადახურვის ფილის კონსტრუქციის მოწყობა +2.812 და +3.012 ნიშნულზე (კ-37,) | მ3 |  | 23.71 |  | 0 |  | 0 |  | 0 | 0
|  | Sromis danaxarჯi | kac/sT | 8.4 | 199.164 |  | 0 |  | 0 |  | 0 | 0
|  | manqanebi | lari | 0.81 | 19.2051 |  | 0 |  | 0 |  | 0 | 0
|  | არმატურა A-240 | კგ. |  | 288.26 |  | 0 |  | 0 |  | 0 | 0
|  | არმატურა A-500 | კგ. |  | 2399.7 |  | 0 |  | 0 |  | 0 | 0
|  | ბეტონი B-25 | მ3 | 1.015 | 24.0656 |  | 0 |  | 0 |  | 0 | 0
|  | საყალიბე ფარი | მ2 | 1.37 | 32.4827 |  | 0 |  | 0 |  | 0 | 0
|  | საყალიბე ხის მასალა | მ3 | 0.0366 | 0.86779 |  | 0 |  | 0 |  | 0 | 0
|  | saxva masala | lari | 0.39 | 9.2469 |  | 0 |  | 0 |  | 0 | 0
27 |  | მონოლითური რკინა-ბეტონის კოჭების კონსტრუქციის მოწყობა (კ-38) | მ3 |  | 4.8 |  | 0 |  | 0 |  | 0 | 0
|  | Sromis danaxarჯi | kac/sT | 14.7 | 70.56 |  | 0 |  | 0 |  | 0 | 0
|  | manqanebi | lari | 1.21 | 5.808 |  | 0 |  | 0 |  | 0 | 0
|  | არმატურა A-240 | კგ. |  | 177.28 |  | 0 |  | 0 |  | 0 | 0
|  | არმატურა A-500 | კგ. |  | 381.68 |  | 0 |  | 0 |  | 0 | 0
|  | ბეტონი B-25 | მ3 | 1 | 4.8 |  | 0 |  | 0 |  | 0 | 0
|  | საყალიბე ფარი | მ2 | 2.46 | 11.808 |  | 0 |  | 0 |  | 0 | 0
|  | ელექტროდი | კგ | 3.3 | 15.84 |  | 0 |  | 0 |  | 0 | 0
|  | საყალიბე ხის მასალა | მ3 | 0.023 | 0.1104 |  | 0 |  | 0 |  | 0 | 0
|  | saxva masala | lari | 0.9 | 4.32 |  | 0 |  | 0 |  | 0 | 0
28 |  | მონოლითური რკინა-ბეტონის პარაპეტის და სარტყელის კონსტრუქციის მოწყობა (კ-40) | მ3 |  | 0.88 |  | 0 |  | 0 |  | 0 | 0
|  | Sromis danaxarჯi | kac/sT | 8.54 | 7.5152 |  | 0 |  | 0 |  | 0 | 0
|  | manqanebi | lari | 1.06 | 0.9328 |  | 0 |  | 0 |  | 0 | 0
|  | არმატურა A-240 | კგ. |  | 34.76 |  | 0 |  | 0 |  | 0 | 0
|  | არმატურა A-500 | კგ. |  | 96.72 |  | 0 |  | 0 |  | 0 | 0
|  | ბეტონი B-25 | მ3 | 1.015 | 0.8932 |  | 0 |  | 0 |  | 0 | 0
|  | საყალიბე ფარი | მ2 | 1.4 | 1.232 |  | 0 |  | 0 |  | 0 | 0
|  | ელექტროდი | კგ | 2.5 | 2.2 |  | 0 |  | 0 |  | 0 | 0
|  | საყალიბე ხის მასალა | მ3 | 0.0145 | 0.01276 |  | 0 |  | 0 |  | 0 | 0
|  | saxva masala | lari | 0.74 | 0.6512 |  | 0 |  | 0 |  | 0 | 0
29 |  | მონოლითური რკინა-ბეტონის კედლის კონსტრუქციის მოწყობა (კ-41) | მ3 |  | 3.92 |  | 0 |  | 0 |  | 0 | 0
|  | Sromis danaxarჯi | kac/sT | 8.44 | 33.0848 |  | 0 |  | 0 |  | 0 | 0
|  | manqanebi | lari | 1.1 | 4.312 |  | 0 |  | 0 |  | 0 | 0
|  | არმატურა A-240 | კგ. |  | 15.41 |  | 0 |  | 0 |  | 0 | 0
|  | არმატურა A-500 | კგ. |  | 458.6 |  | 0 |  | 0 |  | 0 | 0
|  | ბეტონი B-25 W4 | მ3 | 1.015 | 3.9788 |  | 0 |  | 0 |  | 0 | 0
|  | საყალიბე ფარი | მ2 | 1.84 | 7.2128 |  | 0 |  | 0 |  | 0 | 0
|  | საყალიბე ხის მასალა | მ3 | 0.0655 | 0.25676 |  | 0 |  | 0 |  | 0 | 0
|  | saxva masala | lari | 0.46 | 1.8032 |  | 0 |  | 0 |  | 0 | 0
30 |  | მონოლითური რკინა-ბეტონის კიბის კონსტრუქციის მოწყობა (კ-42) | მ3 |  | 1.48 |  | 0 |  | 0 |  | 0 | 0
|  | Sromis danaxarჯi | kac/sT | 14.7 | 21.756 |  | 0 |  | 0 |  | 0 | 0
|  | manqanebi | lari | 1.21 | 1.7908 |  | 0 |  | 0 |  | 0 | 0
|  | არმატურა A-240 | კგ. |  | 20.34 |  | 0 |  | 0 |  | 0 | 0
|  | არმატურა A-500 | კგ. |  | 109.56 |  | 0 |  | 0 |  | 0 | 0
|  | ბეტონი B-25 | მ3 | 1 | 1.48 |  | 0 |  | 0 |  | 0 | 0
|  | საყალიბე ფარი | მ2 | 2.46 | 3.6408 |  | 0 |  | 0 |  | 0 | 0
|  | ელექტროდი | კგ | 3.3 | 4.884 |  | 0 |  | 0 |  | 0 | 0
|  | საყალიბე ხის მასალა | მ3 | 0.023 | 0.03404 |  | 0 |  | 0 |  | 0 | 0
|  | saxva masala | lari | 0.9 | 1.332 |  | 0 |  | 0 |  | 0 | 0
31 |  | ლითონის კიბის კონსტრუქციის მოწყობა (კ-43) | ტ |  | 0.093 |  | 0 |  | 0 |  | 0 | 0
|  | Sromis danaxarჯi | kac/sT | 22.6 | 2.1018 |  | 0 |  | 0 |  | 0 | 0
|  | manqanebi | lari | 1.33 | 0.12369 |  | 0 |  | 0 |  | 0 | 0
|  | ფოლადის ოთხკუთხა მილი | კგ. |  | 66.4 |  | 0 |  | 0 |  | 0 | 0
|  | ფოლადის ფურცლოვანა | კგ. |  | 26.56 |  | 0 |  | 0 |  | 0 | 0
|  | ელექტროდი | კგ | 2.4 | 0.2232 |  | 0 |  | 0 |  | 0 | 0
|  | saxva masala | lari | 2.78 | 0.25854 |  | 0 |  | 0 |  | 0 | 0
32 |  | კიბის ფოლადის ელემენტების დამუშავება ანტიკოროზიული საღებავით | ტ |  | 0.093 |  | 0 |  | 0 |  | 0 | 0
|  | SromiTi resursi | კაც/სთ | 25.9 | 2.4087 |  | 0 |  | 0 |  | 0 | 0
|  | manqanebi | lari | 7.53 | 0.70029 |  | 0 |  | 0 |  | 0 | 0
|  | ემალის საღებავი | კგ. | 6.1 | 0.5673 |  | 0 |  | 0 |  | 0 | 0
|  | ლაქი | კგ. | 2 | 0.186 |  | 0 |  | 0 |  | 0 | 0
|  | სხვა მასალა | ლარი | 0.09 | 0.00837 |  | 0 |  | 0 |  | 0 | 0
33 |  | სახურავის ხის სანივნივე სისტემის მოწყობა | მ3 |  | 26.17 |  | 0 |  | 0 |  | 0 | 0
|  | SromiTi resursi | კაც/სთ | 23.8 | 622.846 |  | 0 |  | 0 |  | 0 | 0
|  | manqanebi | lari | 12.6 | 329.742 |  | 0 |  | 0 |  | 0 | 0
|  | დახერხილი ხის მასალა მშრალი | მ3 | 1.05 | 27.4785 |  | 0 |  | 0 |  | 0 | 0
|  | ლურსმანი | კგ. | 7.2 | 188.424 |  | 0 |  | 0 |  | 0 | 0
|  | სხვა მასალა | ლარი | 3.44 | 90.0248 |  | 0 |  | 0 |  | 0 | 0
34 |  | სახურავის ხის სანივნივე სისტემის მოწყობა | მ2 |  | 426.3 |  | 0 |  | 0 |  | 0 | 0
|  | SromiTi resursi | მ2 | 1 | 426.3 |  | 0 |  | 0 |  | 0 | 0
|  | manqanebi | lari | 0.043 | 18.3309 |  | 0 |  | 0 |  | 0 | 0
|  | დახერხილი ხის მასალა მშრალი | მ3 |  | 13.22 |  | 0 |  | 0 |  | 0 | 0
|  | ლურსმანი | კგ. | 0.112 | 47.7456 |  | 0 |  | 0 |  | 0 | 0
|  | სხვა მასალა | ლარი | 0.0484 | 20.6329 |  | 0 |  | 0 |  | 0 | 0
35 |  | სახურავის ხის ელემენტების ორჯერადი დაფარვა ანტისეპტიკური ხსნარით | მ2 |  | 426.3 |  | 0 |  | 0 |  | 0 | 0
|  | შრომითი რესურსი | მ2 | 0.0848 | 36.1502 |  | 0 |  | 0 |  | 0 | 0
|  | მანქანები | ლარი | 0.0042 | 1.7905 |  | 0 |  | 0 |  | 0 | 0
|  | ანტისეპტიკური ხსნარი (Altax, 5ლ ბალონით, მაქს. ხარჯი 1 ლ-3 მ2-ზე, საანგარიშო კოეფიციენტი აღებულია საორიენტაციოდ შეფუთვაზე მითითებულ მონაცემების მიხედვით) | ლიტრი | 0.66667 | 284.2 |  | 0 |  | 0 |  | 0 | 0
36 |  | სახურავის ხის ელემენტების სამჯერადი დაფარვა ცეცხლსაწინაამღდეგო ხსნარით | მ2 |  | 426.3 |  | 0 |  | 0 |  | 0 | 0
|  | შრომითი რესურსი | მ2 | 0.0909 | 38.7507 |  | 0 |  | 0 |  | 0 | 0
|  | მანქანები | ლარი | 0.0123 | 5.2435 |  | 0 |  | 0 |  | 0 | 0
|  | ხის ცეცხსაწინააღმდეგო ხსნარი უფერო (Weco, 10ლ ბალონით, მწარმოებლის მითითებით სამჯერადი დაფარვით კვადრატულზე ხარჯი 309ლიტრია შესაბამისად ხარჯის საანგარიშო კოეფიციენტი ნაცვლად ნორმატიულისა აღებულია მწარმოებლის რეკომენდაციიდან) | ლიტრი | 0.309 | 131.7267 |  | 0 |  | 0 |  | 0 | 0
|  | სხვა მასალა | ლარი | 0.0004 | 0.17052 |  | 0 |  | 0 |  | 0 | 0
[7 empty] | 0 |  | 0 |  | 0 | 0
[7 empty] | 0 |  | 0 |  | 0 | 0
|  | ჯამი |  |  |  |  | 0 |  | 0 |  | 0 | 0
|  | ზედნადები ხარჯები | 10% | [8 empty] | 0
|  | ჯამი | [9 empty] | 0
|  | გეგმიური მოგება | 8% | [8 empty] | 0
|  | ჯამი | [9 empty] | 0
შეადგინა:

## საამშ
ქ. თბილისი ილია ჭავჭავაძის სახლ-მუზეუმის რეატავრაცია-რეაბილიტაცია
ლოკალური ხარჯთაღრიცხვა №2
არქიტექტურული ნაწილი
# | შიფრი | სამუშაოს დასახელება | განზ. ერთ. | ნორმა ერ-ზე | რაოდენობა | მასალები |  | ხელფასი (ლ) |  | სამშენებლო მექანიზმები და მანქანები |  | სულ
[6 empty] | ერთ. ფასი | ჯამი | ერთ. ფასი | ჯამი | ერთ. ფასი | ჯამი | (ლარი)
1 | 2 | 3 | 4 | 5 | 6 | 7 | 8 | 9 | 10 | 11 | 12 | 13
|  | დემონტაჟი |  |  |  |  | 0 |  | 0 |  | 0 | 0
1 |  | შუშაბანდის დემონტაჟი და ხის მასალის გადარჩევა/დასაწყობება | მ2 |  | 150 |  | 0 |  | 0 |  | 0 | 0
|  | Sromis danaxarჯi | kac/sT | 1.7 | 255 |  | 0 |  | 0 |  | 0 | 0
|  | manqanebi | lari | 0.0984 | 14.76 |  | 0 |  | 0 |  | 0 | 0
2 |  | სახურავის თუნუქის დემონტაჟი | მ2 |  | 500 |  | 0 |  | 0 |  | 0 | 0
|  | Sromis danaxarჯi | kac/sT | 0.085 | 42.5 |  | 0 |  | 0 |  | 0 | 0
|  | manqanebi | lari | 0.005 | 2.5 |  | 0 |  | 0 |  | 0 | 0
3 |  | დაზიანებული ხის ნივნივების დემონტაჟი (გადარჩევა/დასაწყობება) | მ2 |  | 500 |  | 0 |  | 0 |  | 0 | 0
|  | Sromis danaxarჯi | kac/sT | 0.516 | 258 |  | 0 |  | 0 |  | 0 | 0
|  | manqanebi | lari | 0.104 | 52 |  | 0 |  | 0 |  | 0 | 0
4 |  | წყალმიმღები ჟოლობის დემონტაჟი | გ.მ |  | 32 |  | 0 |  | 0 |  | 0 | 0
|  | Sromis danaxarჯi | kac/sT | 0.31 | 9.92 |  | 0 |  | 0 |  | 0 | 0
|  | manqanebi | lari | 0.0012 | 0.0384 |  | 0 |  | 0 |  | 0 | 0
5 |  | წყალსაწრეტის დემონტაჟი | გ.მ |  | 40 |  | 0 |  | 0 |  | 0 | 0
|  | Sromis danaxarჯi | kac/sT | 0.31 | 12.4 |  | 0 |  | 0 |  | 0 | 0
|  | manqanebi | lari | 0.0012 | 0.048 |  | 0 |  | 0 |  | 0 | 0
6 |  | იატაკების დემონტაჟი (ხის მასალის გადარჩევა/დასაწყობება) პლინტუსებით | მ2 |  | 750 |  | 0 |  | 0 |  | 0 | 0
|  | Sromis danaxarჯi | kac/sT | 0.289 | 216.75 |  | 0 |  | 0 |  | 0 | 0
|  | manqanebi | lari | 0.0628 | 47.1 |  | 0 |  | 0 |  | 0 | 0
[7 empty] | 0 |  | 0 |  | 0 | 0
7 |  | ჭერების დემონტაჟი (ხის მასალის გადარჩევა/დასაწყობება) | მ2 |  | 750 |  | 0 |  | 0 |  | 0 | 0
|  | Sromis danaxarჯi | kac/sT | 0.58 | 435 |  | 0 |  | 0 |  | 0 | 0
|  | manqanebi | lari | 0.0305 | 22.875 |  | 0 |  | 0 |  | 0 | 0
8 |  | შენობა 1-ის სარდაფის ბუტაფორულის მოპირკეთების დემონტაჟი (ხის მასალის გადარჩევა/დასაწყობება) | მ2 |  | 120 |  | 0 |  | 0 |  | 0 | 0
|  | Sromis danaxarჯi | kac/sT | 0.58 | 69.6 |  | 0 |  | 0 |  | 0 | 0
|  | manqanebi | lari | 0.0305 | 3.66 |  | 0 |  | 0 |  | 0 | 0
9 |  | ფანჯრების და დარაბების დემონტაჟი და სტაციონარში გადატანა სარესტავრაციოდ (გარდა იმ ფანჯრებისა, რომლებიც გადის ქუჩის მხარეს, იხ. პროექტი) | მ2 |  | 40 |  | 0 |  | 0 |  | 0 | 0
|  | Sromis danaxarჯi | kac/sT | 1.7 | 68 |  | 0 |  | 0 |  | 0 | 0
|  | manqanebi | lari | 0.0984 | 3.936 |  | 0 |  | 0 |  | 0 | 0
10 |  | კარები დემონტაჟი და სტაციონარში გადატანა სარესტავრაციოდ (გარდა სადარბაზო კარისა, რომლებიც გადის ქუჩის მხარეს, იხ. პროექტი) | მ2 |  | 65 |  | 0 |  | 0 |  | 0 | 0
|  | Sromis danaxarჯi | kac/sT | 0.887 | 57.655 |  | 0 |  | 0 |  | 0 | 0
|  | manqanebi | lari | 0.0984 | 6.396 |  | 0 |  | 0 |  | 0 | 0
11 |  | მეტალის ელემენტების დემონტაჟი | მ2 |  | 100 |  | 0 |  | 0 |  | 0 | 0
|  | Sromis danaxarჯi | kac/sT | 0.416 | 41.6 |  | 0 |  | 0 |  | 0 | 0
|  | manqanebi | lari | 0.008 | 0.8 |  | 0 |  | 0 |  | 0 | 0
11 |  | ღობე/მოაჯირი შესასვლელში დემონტაჟი და დასაწყობება | მ2 |  | 30 |  | 0 |  | 0 |  | 0 | 0
|  | Sromis danaxarჯi | kac/sT | 0.416 | 12.48 |  | 0 |  | 0 |  | 0 | 0
|  | manqanebi | lari | 0.008 | 0.24 |  | 0 |  | 0 |  | 0 | 0
12 |  | შადრევანის კონსტრუქციის დაშლა | მ3 |  | 2 |  | 0 |  | 0 |  | 0 | 0
|  | Sromis danaxarჯi | kac/sT | 13.2 | 26.4 |  | 0 |  | 0 |  | 0 | 0
|  | manqanebi | lari | 9.63 | 19.26 |  | 0 |  | 0 |  | 0 | 0
13 |  | ეზოს ქვაფენილის აყრა | მ2 |  | 100 |  | 0 |  | 0 |  | 0 | 0
|  | Sromis danaxarჯi | kac/sT | 0.388 | 38.8 |  | 0 |  | 0 |  | 0 | 0
14 |  | ღობის კედელზე ნალესობის ჩამოყრა | მ2 |  | 200 |  | 0 |  | 0 |  | 0 | 0
|  | Sromis danaxarჯi | kac/sT | 0.186 | 37.2 |  | 0 |  | 0 |  | 0 | 0
|  | manqanebi | lari | 0.0016 | 0.32 |  | 0 |  | 0 |  | 0 | 0
15 |  | ცენტრალურ შესასვლელში ბეტონის საფეხურების დემონტაჟი 25 სმ სისქით | მ3 |  | 10.5 |  | 0 |  | 0 |  | 0 | 0
|  | Sromis danaxarჯi | kac/sT | 7.3 | 76.65 |  | 0 |  | 0 |  | 0 | 0
|  | manqanebi | lari | 2.9 | 30.45 |  | 0 |  | 0 |  | 0 | 0
16 |  | კარების ბაქნისა და კიბის კერამიკული ფილების დემონტაჟი | მ2 |  | 8 |  | 0 |  | 0 |  | 0 | 0
|  | Sromis danaxarჯi | kac/sT | 0.323 | 2.584 |  | 0 |  | 0 |  | 0 | 0
|  | manqanebi | lari | 0.0215 | 0.172 |  | 0 |  | 0 |  | 0 | 0
17 |  | სარდაფში ჩასასვლელი კიბის მოაჯირის და საფეხურებზე კერამიკული ფილის დემონტაჟი | მ2 |  | 10 |  | 0 |  | 0 |  | 0 | 0
|  | Sromis danaxarჯi | kac/sT | 0.323 | 3.23 |  | 0 |  | 0 |  | 0 | 0
|  | manqanebi | lari | 0.0215 | 0.215 |  | 0 |  | 0 |  | 0 | 0
18 |  | კედლების ნალესობისგან მონგრევა | მ2 |  | 2750 |  | 0 |  | 0 |  | 0 | 0
|  | Sromis danaxarჯi | kac/sT | 0.186 | 511.5 |  | 0 |  | 0 |  | 0 | 0
|  | manqanebi | lari | 0.0016 | 4.4 |  | 0 |  | 0 |  | 0 | 0
[7 empty] | 0 |  | 0 |  | 0 | 0
19 |  | ავარიული შენობების კედლების დაშლა და აგურის დასაწყობება | მ3 |  | 150 |  | 0 |  | 0 |  | 0 | 0
|  | Sromis danaxarჯi | kac/sT | 6.5 | 975 |  | 0 |  | 0 |  | 0 | 0
|  | manqanebi | lari | 1.8 | 270 |  | 0 |  | 0 |  | 0 | 0
20 |  | საამშენებლო ნაგვის გამოტანა შენობიდან და დატვირთვა ავტომანქანაზე ხელით | ტ |  | 371 |  | 0 |  | 0 |  | 0 | 0
21 |  | ნაგვის ტრანსპორტირება 25 კმ მანძილზე | ტ |  | 371 |  | 0 |  | 0 |  | 0 | 0
|  | სარემონტო სამუშაოები |  |  |  |  | 0 |  | 0 |  | 0 | 0
1 |  | აგურის კედლების ამოყვანა | მ3 |  | 150 |  | 0 |  | 0 |  | 0 | 0
|  | Sromis danaxarჯi | m3 | 1 | 150 |  | 0 |  | 0 |  | 0 | 0
|  | manqanebi | lari | 1.22 | 183 |  | 0 |  | 0 |  | 0 | 0
|  | ქვიშა-ცემენტის ხსნარი მ-25 | მ3 | 0.24 | 36 |  | 0 |  | 0 |  | 0 | 0
|  | აგური | 1000 ც | 0.408 | 61.2 |  | 0 |  | 0 |  | 0 | 0
|  | სახვა მასალა | ლარი | 0.62 | 93 |  | 0 |  | 0 |  | 0 | 0
[7 empty] | 0 |  | 0 |  | 0 | 0
2 |  | შუშაბანდი (მინაპარკეტი ხის მოჩარჩებით) ანტისეპტიკური ხსნარით დამუშავებით | მ2 |  | 150 |  | 0 |  | 0 |  | 0 | 0
|  | Sromis danaxarJi | კვ.მ | 1 | 150 |  |  |  | 0 |  | 0 | 0
|  | xis fanjris bloki | m2 | 1 | 150 |  | 0 |  |  |  | 0 | 0
|  | რკინა-კავეული | კომპ. |  | 14 |  | 0 |  |  |  | 0 | 0
|  | სამონტაჟო ქაფი 750გრ. ბალონებით | ც | 0.3 | 45 |  | 0 |  |  |  | 0 | 0
|  | თვითმჭრელი სჭვალი | კგ. | 0.074 | 11.1 |  | 0 |  |  |  | 0 | 0
3 |  | საზურავის კრამიტის საფარის მოწყობა (მარსელის) | მ2 |  | 500 |  | 0 |  | 0 |  | 0 | 0
|  | Sromis danaxarჯi | მ2 | 1 | 500 |  | 0 |  | 0 |  | 0 | 0
|  | manqanebi | lari | 0.0514 | 25.7 |  | 0 |  | 0 |  | 0 | 0
|  | კრამიტი მარსელის | 1000 ც | 17.5 | 8750 |  | 0 |  | 0 |  | 0 | 0
|  | ლურსმანი | კგ. | 0.068 | 34 |  | 0 |  | 0 |  | 0 | 0
|  | სახვა მასალა | ლარი | 0.0103 | 5.15 |  | 0 |  | 0 |  | 0 | 0
4 |  | დაფერილი თუნუქის საფარის მოწყობა პარაპეტებზე | მ2 |  | 250 |  | 0 |  | 0 |  | 0 | 0
|  | Sromis danaxarჯi | მ2 | 1 | 250 |  | 0 |  | 0 |  | 0 | 0
|  | manqanebi | lari | 0.0041 | 1.025 |  | 0 |  | 0 |  | 0 | 0
|  | დაფერილი თუნუქის ფურცელი | მ2 | 1.2 | 300 |  | 0 |  | 0 |  | 0 | 0
|  | შურუპი სპეციალური | ც | 6 | 1500 |  | 0 |  | 0 |  | 0 | 0
|  | სახვა მასალა | ლარი | 0.078 | 19.5 |  | 0 |  | 0 |  | 0 | 0
5 |  | წყალმიმღები ღარის მოწყობა | გ.მ |  | 20 |  | 0 |  | 0 |  | 0 | 0
|  | Sromis danaxarჯi | kac/sT | 0.286 | 5.72 |  | 0 |  | 0 |  | 0 | 0
|  | manqanebi | lari | 0.0041 | 0.082 |  | 0 |  | 0 |  | 0 | 0
|  | წყალმიმღები ღარი | გ.მ | 1 | 20 |  | 0 |  | 0 |  | 0 | 0
6 |  | წყალსაწრეტი მილების მოწყობა | გ.მ |  | 40 |  | 0 |  | 0 |  | 0 | 0
|  | Sromis danaxarჯi | kac/sT | 0.74 | 29.6 |  | 0 |  | 0 |  | 0 | 0
|  | manqanebi | lari | 0.0662 | 2.648 |  | 0 |  | 0 |  | 0 | 0
|  | წყალსაწრეტი მილი | გ.მ | 1 | 40 |  | 0 |  | 0 |  | 0 | 0
|  | სახვა მასალა | ლარი | 0.133 | 5.32 |  | 0 |  | 0 |  | 0 | 0
7 |  | ხის იატაკის საფარის მოწყობა ლაგებით | მ2 |  | 400 |  | 0 |  | 0 |  | 0 | 0
|  | SromiTi resursi | მ2 | 1 | 400 |  | 0 |  | 0 |  | 0 | 0
|  | manqanebi | lari | 0.0582 | 23.28 |  | 0 |  | 0 |  | 0 | 0
|  | ხის ლაგები მშრალი | მ3 | 0.0082 | 3.28 |  | 0 |  | 0 |  | 0 | 0
|  | იატაკის ხის საფარი მშრალი | მ2 | 1 | 400 |  | 0 |  | 0 |  | 0 | 0
|  | ლურსმანი | კგ | 0.233 | 93.2 |  | 0 |  | 0 |  | 0 | 0
8 |  | იატაკზე OSB ფანერის დაგება | მ2 |  | 400 |  | 0 |  | 0 |  | 0 | 0
|  | Sromis danaxarჯi | kac/sT | 0.431 | 172.4 |  | 0 |  | 0 |  | 0 | 0
|  | manqanebi | lari | 0.0224 | 8.96 |  | 0 |  | 0 |  | 0 | 0
|  | OSB ფანერა 10 მმ | მ2 | 1.027 | 410.8 |  | 0 |  | 0 |  | 0 | 0
|  | ლურსმანი | კგ | 0.0533 | 21.32 |  | 0 |  | 0 |  | 0 | 0
|  | სახვა მასალა | ლარი | 0.107 | 42.8 |  | 0 |  | 0 |  | 0 | 0
9 |  | იატაკზე პარკეტი დაგება (მუხის) | მ2 |  | 400 |  | 0 |  | 0 |  | 0 | 0
|  | SromiTi resursi | მ2 | 1 | 400 |  | 0 |  | 0 |  | 0 | 0
|  | manqanebi | lari | 0.034 | 13.6 |  | 0 |  | 0 |  | 0 | 0
|  | პარკეტი მუხის | მ2 | 1.015 | 406 |  | 0 |  | 0 |  | 0 | 0
|  | წებო პვა | კგ | 0.5 | 200 |  | 0 |  | 0 |  | 0 | 0
|  | იატაკის პლინტუსები მაგარი ჯიშის (მუხის) | გ.მ |  | 400 |  | 0 |  | 0 |  | 0 | 0
|  | სახვა მასალა | ლარი | 0.182 | 72.8 |  | 0 |  | 0 |  | 0 | 0
10 |  | იატაკის მოჭიმვა | მ2 |  | 350 |  | 0 |  | 0 |  | 0 | 0
|  | SromiTi resursi | მ2 | 1 | 350 |  | 0 |  | 0 |  | 0 | 0
|  | manqanebi | lari | 0.0141 | 4.935 |  | 0 |  | 0 |  | 0 | 0
|  | ქვიშა-ცემ ხსნარი 1:3 | მ3 | 0.0561 | 19.635 |  | 0 |  | 0 |  | 0 | 0
|  | სხვა მასალა | ლარი | 0.0636 | 22.26 |  | 0 |  | 0 |  | 0 | 0
11 |  | ხელოვნური გრანიტის ფილების დაგება | მ2 |  | 350 |  | 0 |  | 0 |  | 0 | 0
|  | Sromis danaxarჯi | kac/sT | 3.86 | 1351 |  | 0 |  | 0 |  | 0 | 0
|  | manqanebi | lari | 0.035 | 12.25 |  | 0 |  | 0 |  | 0 | 0
|  | ხელოვნური გრანიტის ფილები მაღალი ხარისხის | მ2 | 1 | 350 |  | 0 |  | 0 |  | 0 | 0
|  | წებო - ცემენტი | კგ | 6 | 2100 |  | 0 |  | 0 |  | 0 | 0
|  | სახვა მასალა | ლარი | 0.043 | 15.05 |  | 0 |  | 0 |  | 0 | 0
12 |  | სანკვანძებში კედლების მოპირკეთება კერამიკული ფილებით (კაფელი) | მ2 |  | 100 |  | 0 |  | 0 |  | 0 | 0
|  | SromiTi resursi | მ2 | 1 | 100 |  | 0 |  | 0 |  | 0 | 0
|  | manqanebi | lari | 0.02 | 2 |  | 0 |  | 0 |  | 0 | 0
|  | კერამიკული ფილები მაღალი ხარისხის | მ2 | 1 | 100 |  | 0 |  | 0 |  | 0 | 0
|  | წებო - ცემენტი | კგ | 6 | 600 |  | 0 |  | 0 |  | 0 | 0
|  | სახვა მასალა | ლარი | 0.007 | 0.7 |  | 0 |  | 0 |  | 0 | 0
13 |  | შეკიდული ჭერის მოწყობა თაბაშირ-მუყაოს ფილებით კარკასის მოწყობით | მ2 |  | 750 |  | 0 |  | 0 |  | 0 | 0
|  | SromiTi resursi | kac/sT | 1.11 | 832.5 |  | 0 |  | 0 |  | 0 | 0
|  | manqanebi | lari | 0.0104 | 7.8 |  | 0 |  | 0 |  | 0 | 0
|  | მინაბამბა 50 მმ | მ2 | 1.03 | 772.5 |  | 0 |  | 0 |  | 0 | 0
|  | შეკიდული ჭერის კარკასის ელემენტები | მ2 | 1 | 750 |  | 0 |  | 0 |  | 0 | 0
|  | თაბაშირ-მუყაოს ფილები | m2 | 1.03 | 772.5 |  | 0 |  | 0 |  | 0 | 0
|  | სხვა მასალა | ლარი | 0.163 | 122.25 |  | 0 |  | 0 |  | 0 | 0
[7 empty] | 0 |  | 0 |  | 0 | 0
14 |  | ჭერების დამუშავება და შეღებვა მაღალი ხარისხის წყალემულსიის საღებავით | მ2 |  | 750 |  | 0 |  | 0 |  | 0 | 0
|  | Sromis danaxarJi | მ2 | 1 | 750 |  | 0 |  | 0 |  | 0 | 0
|  | manqanebi | lari | 0.012 | 9 |  | 0 |  | 0 |  | 0 | 0
|  | საღებავი წყალემულსიის | კგ. | 0.63 | 472.5 |  | 0 |  | 0 |  | 0 | 0
|  | ფითხი | კგ. | 0.92 | 690 |  | 0 |  | 0 |  | 0 | 0
|  | სხვა მასალა | ლარი | 0.018 | 13.5 |  | 0 |  | 0 |  | 0 | 0
15 |  | შენობა 1-ის სარდაფის ჭერის აგურის დამუშავება | მ2 |  | 60 |  | 0 |  | 0 |  | 0 | 0
[7 empty] | 0 |  | 0 |  | 0 | 0
16 |  | კარ-ფანჯრების და დარაბების რესტავრაცია სტაციონარული წესით: ფანჯრები - სულ 19ც კარები - სულ 19ც | მ2 |  | 105 |  | 0 |  | 0 |  | 0 | 0
|  | შენობა N1 - ში კედლის მოხატულობის რესტავრაცია |  |  |  |  | 0 |  | 0 |  | 0 | 0
17 |  | კედლის მოხატულობა | მ2 |  | 120 |  | 0 |  | 0 |  | 0 | 0
18 |  | ჭერის მოხატულობა | მ2 |  | 50 |  | 0 |  | 0 |  | 0 | 0
|  | მეტალის ელემენტების რესტავრაცია |  |  |  |  | 0 |  | 0 |  | 0 | 0
19 |  | ღობე მარჯვენა მომიჯნავე მეზობელთან | მ2 |  | 20 |  | 0 |  | 0 |  | 0 | 0
20 |  | ღობე მარცხენა მომიჯნავე მეზობელთან | მ2 |  | 40 |  | 0 |  | 0 |  | 0 | 0
21 |  | ღობე/მოაჯირის მონტაჟი შესასვლელში | მ2 |  | 15 |  | 0 |  | 0 |  | 0 | 0
22 |  | ღობე ქუჩის მხარეს | მ2 |  | 30 |  | 0 |  | 0 |  | 0 | 0
23 |  | ძირითადი ჭიშკარი | მ2 |  | 10 |  | 0 |  | 0 |  | 0 | 0
24 |  | მცირე ჭიშკარი | მ2 |  | 4 |  | 0 |  | 0 |  | 0 | 0
25 |  | სარდაფის სართულშუა გადახურვის ე.წ. რელსების რესტავრაცია | მ2 |  | 70 |  | 0 |  | 0 |  | 0 | 0
26 |  | შესასვლელი საჩრდილობელის მეტალის ჭედური ელემენტების რესტავრაცია | მ2 |  | 25 |  | 0 |  | 0 |  | 0 | 0
27 |  | საჩრდილობელის ჭედური საყრდენი სვეტები რესტავრაცია ბაზით და კაპიტელით | გ.მ |  | 12 |  | 0 |  | 0 |  | 0 | 0
28 |  | მეტალის ჭედური ელემენტების რესტავრაცია სადარბაზოს კარზე | მ2 |  | 2 |  | 0 |  | 0 |  | 0 | 0
29 |  | სარდაფის ჩასასვლელის ჭედური ცხაურა და მოაჯირის დამზადება და მონტაჟი | მ2 |  | 5 |  | 0 |  | 0 |  | 0 | 0
|  | შადრევანი |  |  |  |  | 0 |  | 0 |  | 0 | 0
30 |  | შადრევანის კონსტრუქციის მოწყობა რკინა-ბეტონით | მ3 |  | 2 |  | 0 |  | 0 |  | 0 | 0
|  | Sromis danaxarჯi | kac/sT | 8.44 | 16.88 |  | 0 |  | 0 |  | 0 | 0
|  | manqanebi | lari | 1.1 | 2.2 |  | 0 |  | 0 |  | 0 | 0
|  | არმატურა A-240 | კგ. |  | 8 |  | 0 |  | 0 |  | 0 | 0
|  | არმატურა A-500 | კგ. |  | 229 |  | 0 |  | 0 |  | 0 | 0
|  | ბეტონი B-25 W4 | მ3 | 1.015 | 2.03 |  | 0 |  | 0 |  | 0 | 0
|  | საყალიბე ფარი | მ2 | 1.84 | 3.68 |  | 0 |  | 0 |  | 0 | 0
|  | საყალიბე ხის მასალა | მ3 | 0.0655 | 0.131 |  | 0 |  | 0 |  | 0 | 0
|  | saxva masala | lari | 0.46 | 0.92 |  | 0 |  | 0 |  | 0 | 0
31 |  | შადრევანის მოპირკეთება გრანიტის ქვით (სისქით 4სმ) | მ2 |  | 20 |  | 0 |  | 0 |  | 0 | 0
|  | Sromis danaxarჯi | kac/sT | 17.8 | 356 |  | 0 |  | 0 |  | 0 | 0
|  | manqanebi | lari | 0.22 | 4.4 |  | 0 |  | 0 |  | 0 | 0
|  | გრანიტის ქვა | მ2 | 1 | 20 |  | 0 |  | 0 |  | 0 | 0
|  | წებო-ცემენტი ყინვაგამძლე | კგ | 6 | 120 |  | 0 |  | 0 |  | 0 | 0
|  | saxva masala | lari | 0.14 | 2.8 |  | 0 |  | 0 |  | 0 | 0
[7 empty] | 0 |  | 0 |  | 0 | 0
32 |  | ეზოს ქვაფენილით მოწყობა ბეტონის დეკორატიული ფილებით | მ2 |  | 80 |  | 0 |  | 0 |  | 0 | 0
|  | Sromis danaxarჯi | მ2 | 1 | 80 |  | 0 |  | 0 |  | 0 | 0
|  | manqanebi | lari | 0.0957 | 7.656 |  | 0 |  | 0 |  | 0 | 0
|  | ბეტონის დეკორატიული ფილები | მ2 | 1 | 80 |  | 0 |  | 0 |  | 0 | 0
|  | ქვიშა-ცემენტის ხსნარი | მ3 | 0.0219 | 1.752 |  | 0 |  | 0 |  | 0 | 0
|  | saxva masala | lari | 0.14 | 11.2 |  | 0 |  | 0 |  | 0 | 0
33 |  | ღობის კედლის გალესვა ქვიშა-ცემენტის ხსნარით | მ2 |  | 200 |  | 0 |  | 0 |  | 0 | 0
|  | Sromis danaxarჯi | მ2 | 1 | 200 |  | 0 |  | 0 |  | 0 | 0
|  | manqanebi | lari | 0.026 | 5.2 |  | 0 |  | 0 |  | 0 | 0
|  | ქვიშა-ცემენტის ხსნარი | მ3 | 0.0255 | 5.1 |  | 0 |  | 0 |  | 0 | 0
34 |  | ღობის კედლის დაგრუნტვა, შეღებვა, შეფითხვნა, დამუშავება რუხი ტონით | მ2 |  | 200 |  | 0 |  | 0 |  | 0 | 0
|  | Sromis danaxarJi | მ2 | 1 | 200 |  | 0 |  | 0 |  | 0 | 0
|  | manqanebi | lari | 0.012 | 2.4 |  | 0 |  | 0 |  | 0 | 0
|  | საღებავი წყალემულსიის საფასადე | კგ. | 0.63 | 126 |  | 0 |  | 0 |  | 0 | 0
|  | ფითხი | კგ. | 0.79 | 158 |  | 0 |  | 0 |  | 0 | 0
|  | სხვა მასალა | ლარი | 0.016 | 3.2 |  | 0 |  | 0 |  | 0 | 0
35 |  | აღდგენილი მეტალის ღობეების მონტაჟი | მ2 |  | 100 |  | 0 |  | 0 |  | 0 | 0
36 |  | შესასვლელი ბილიკის და სარინელის ქვეშ ბალასტის საფუძვლის მოწყობა | მ3 |  | 34 |  | 0 |  | 0 |  | 0 | 0
|  | Sromis danaxarჯi | kac/sT | 3.16 | 107.44 |  | 0 |  | 0 |  | 0 | 0
|  | ბალასტი | მ3 | 1.25 | 42.5 |  | 0 |  | 0 |  | 0 | 0
|  | სხვა მასალა | ლარი | 0.01 | 0.34 |  | 0 |  | 0 |  | 0 | 0
37 |  | შესასვლელი გზის მოწყობა ე.წ. დავარცხნილი ბეტონით | მ2 |  | 70 |  | 0 |  | 0 |  | 0 | 0
38 |  | ბეტონის სარინელების მოწყობა 10 სმ სისქით | მ2 |  | 100 |  | 0 |  | 0 |  | 0 | 0
|  | SromiTi resursi | მ2 | 1 | 100 |  | 0 |  | 0 |  | 0 | 0
|  | manqanebi | lari | 0.0141 | 1.41 |  | 0 |  | 0 |  | 0 | 0
|  | ბეტონი მ-100 | მ3 | 0.1 | 10 |  | 0 |  | 0 |  | 0 | 0
|  | სხვა მასალა | ლარი | 0.0636 | 6.36 |  | 0 |  | 0 |  | 0 | 0
39 |  | სავალი ბილიკების მოწყობა ბაზალტის ფილით (სისქით 4სმ) | მ2 |  | 80 |  | 0 |  | 0 |  | 0 | 0
|  | Sromis danaxarჯi | kac/sT | 3.86 | 308.8 |  | 0 |  | 0 |  | 0 | 0
|  | manqanebi | lari | 0.036 | 2.88 |  | 0 |  | 0 |  | 0 | 0
|  | ბაზალტის ქვა 40 მმ სისქის | მ2 | 1 | 80 |  | 0 |  | 0 |  | 0 | 0
|  | წებო-ცემენტი ყინვაგამძლე | კგ | 6 | 480 |  | 0 |  | 0 |  | 0 | 0
|  | saxva masala | lari | 0.043 | 3.44 |  | 0 |  | 0 |  | 0 | 0
40 |  | სადარბაზოს შესასვლელში ავთენტური ბაზალტის ქვის ფილების აღდგენა | მ2 |  | 15 |  | 0 |  | 0 |  | 0 | 0
|  | Sromis danaxarჯi | kac/sT | 3.86 | 57.9 |  | 0 |  | 0 |  | 0 | 0
|  | manqanebi | lari | 0.036 | 0.54 |  | 0 |  | 0 |  | 0 | 0
|  | ბაზალტის ქვა 40 მმ სისქის | მ2 | 1 | 15 |  | 0 |  | 0 |  | 0 | 0
|  | წებო-ცემენტი ყინვაგამძლე | კგ | 6 | 90 |  | 0 |  | 0 |  | 0 | 0
|  | saxva masala | lari | 0.043 | 0.645 |  | 0 |  | 0 |  | 0 | 0
41 |  | ავთენტური სადარბაზო კიბისა და ბაქნის გრანიტის ფილით აღდგენა | მ2 |  | 8 |  | 0 |  | 0 |  | 0 | 0
|  | Sromis danaxarჯi | kac/sT | 3.86 | 30.88 |  | 0 |  | 0 |  | 0 | 0
|  | manqanebi | lari | 0.036 | 0.288 |  | 0 |  | 0 |  | 0 | 0
|  | ბაზალტის ქვა 40 მმ სისქის | მ2 | 1 | 8 |  | 0 |  | 0 |  | 0 | 0
|  | წებო-ცემენტი ყინვაგამძლე | კგ | 6 | 48 |  | 0 |  | 0 |  | 0 | 0
|  | saxva masala | lari | 0.043 | 0.344 |  | 0 |  | 0 |  | 0 | 0
42 |  | ბაზალტის ბორდიულის მოწყობა | გ.მ |  | 80 |  | 0 |  | 0 |  | 0 | 0
|  | Sromis danaxarჯi | kac/sT | 1.11 | 88.8 |  | 0 |  | 0 |  | 0 | 0
|  | manqanebi | lari | 0.0071 | 0.568 |  | 0 |  | 0 |  | 0 | 0
|  | ბაზალტის ბორდიური 30*15 | გ.მ | 1 | 80 |  | 0 |  | 0 |  | 0 | 0
|  | ბეტონი მ-200 | მ3 | 0.059 | 4.72 |  | 0 |  | 0 |  | 0 | 0
|  | saxva masala | lari | 0.096 | 7.68 |  | 0 |  | 0 |  | 0 | 0
43 |  | შიდა ეზოს მოპირკეთება ქვაფენილით ე.წ დეკორატიული ,,ვენეციური წყობა'' | მ2 |  | 80 |  | 0 |  | 0 |  | 0 | 0
|  | Sromis danaxarჯi | მ2 | 1 | 80 |  | 0 |  | 0 |  | 0 | 0
|  | manqanebi | lari | 0.0957 | 7.656 |  | 0 |  | 0 |  | 0 | 0
|  | ბეტონის დეკორატიული ფილები | მ2 | 1 | 80 |  | 0 |  | 0 |  | 0 | 0
|  | ქვიშა-ცემენტის ხსნარი | მ3 | 0.0219 | 1.752 |  | 0 |  | 0 |  | 0 | 0
|  | saxva masala | lari | 0.14 | 11.2 |  | 0 |  | 0 |  | 0 | 0
44 |  | სარდაფში ჩასასვლელი კიბის საფეხურების მოპირკეთება აგურით | მ2 |  | 10 |  | 0 |  | 0 |  | 0 | 0
|  | Sromis danaxarჯi | kac/sT | 2.45 | 24.5 |  | 0 |  | 0 |  | 0 | 0
|  | manqanebi | lari | 0.0956 | 0.956 |  | 0 |  | 0 |  | 0 | 0
|  | ქვიშა-ცემენტის ხსნარი | მ3 | 0.0179 | 0.179 |  | 0 |  | 0 |  | 0 | 0
|  | აგური | ც | 100 | 1000 |  | 0 |  | 0 |  | 0 | 0
|  | სახვა მასალა | ლარი | 0.0023 | 0.023 |  | 0 |  | 0 |  | 0 | 0
45 |  | კედლების ლესვა გაჯის ხსნარით 35 მმ სისქით | მ2 |  | 2750 |  | 0 |  | 0 |  | 0 | 0
|  | Sromis danaxarჯi | kac/sT | 2.88 | 7920 |  | 0 |  | 0 |  | 0 | 0
|  | გაჯი | ტ | 0.04 | 110 |  | 0 |  | 0 |  | 0 | 0
46 |  | კედლების დამუშავება და შეღებვა წყალემულსიის სარებავით | მ2 |  | 2750 |  | 0 |  | 0 |  | 0 | 0
|  | Sromis danaxarJi | მ2 | 1 | 2750 |  | 0 |  | 0 |  | 0 | 0
|  | manqanebi | lari | 0.012 | 33 |  | 0 |  | 0 |  | 0 | 0
|  | საღებავი წყალემულსიის საფასადე | კგ. | 0.63 | 1732.5 |  | 0 |  | 0 |  | 0 | 0
|  | ფითხი | კგ. | 0.79 | 2172.5 |  | 0 |  | 0 |  | 0 | 0
|  | სხვა მასალა | ლარი | 0.016 | 44 |  | 0 |  | 0 |  | 0 | 0
47 |  | ინტერიერის კედელზე და ჭერზე ცეცხლმედეგი ტილოს გაკვრა ე.წ. პრინტით | მ2 |  | 2000 |  | 0 |  | 0 |  | 0 | 0
48 |  | სარდაფში აგურის იატაკის მოწყობა | მ2 |  | 240 |  | 0 |  | 0 |  | 0 | 0
|  | Sromis danaxarჯi | kac/sT | 2.45 | 588 |  | 0 |  | 0 |  | 0 | 0
|  | manqanebi | lari | 0.0956 | 22.944 |  | 0 |  | 0 |  | 0 | 0
|  | ქვიშა-ცემენტის ხსნარი | მ3 | 0.0179 | 4.296 |  | 0 |  | 0 |  | 0 | 0
|  | აგური | ც | 100 | 24000 |  | 0 |  | 0 |  | 0 | 0
|  | სახვა მასალა | ლარი | 0.0023 | 0.552 |  | 0 |  | 0 |  | 0 | 0
49 |  | პენოსტიროლის ჭერის კარნიზების მოწყობა სიმაღლით 15 სმ | გ.მ |  | 400 |  | 0 |  | 0 |  | 0 | 0
50 |  | აღდგენილი ფანჯრის რაფების მონტაჟი (120X100X5) | გ.მ |  | 6 |  | 0 |  | 0 |  | 0 | 0
[7 empty] | 0 |  | 0 |  | 0 | 0
|  | ტერასის მოწყობა |  |  |  |  | 0 |  | 0 |  | 0 | 0
51 |  | ტერასის ჰიდროიზოლაცია 1ფენა | მ2 |  | 42 |  | 0 |  | 0 |  | 0 | 0
|  | Sromis danaxarჯi | kac/sT | 0.312 | 13.104 |  | 0 |  | 0 |  | 0 | 0
|  | manqanebi | lari | 0.0138 | 0.5796 |  | 0 |  | 0 |  | 0 | 0
|  | ჰიდროსაიზოლაციო მასალა ლინაკრომი | მ2 | 1.12 | 47.04 |  | 0 |  | 0 |  | 0 | 0
|  | საგრუნტე ბიტუმის | კგ | 0.76 | 31.92 |  | 0 |  | 0 |  | 0 | 0
|  | მასტიკა ბიტუმის | კგ | 5.3 | 222.6 |  | 0 |  | 0 |  | 0 | 0
|  | სახვა მასალა | ლარი | 0.0019 | 0.0798 |  | 0 |  | 0 |  | 0 | 0
52 |  | ტერასის თბოიზოლაცია წიდით 8 სმ | მ3 |  | 3.36 |  | 0 |  | 0 |  | 0 | 0
|  | Sromis danaxarჯi | kac/sT | 2.63 | 8.8368 |  | 0 |  | 0 |  | 0 | 0
|  | წიდა | მ3 | 1.25 | 4.2 |  | 0 |  | 0 |  | 0 | 0
53 |  | ტერასის საფარის მოწყობა ხელოვნური გრანიტის ფილებით | მ2 |  | 42 |  | 0 |  | 0 |  | 0 | 0
|  | Sromis danaxarჯi | kac/sT | 3.86 | 162.12 |  | 0 |  | 0 |  | 0 | 0
|  | manqanebi | lari | 0.036 | 1.512 |  | 0 |  | 0 |  | 0 | 0
|  | ხელოვნური გრანიტის ფილები | მ2 | 1 | 42 |  | 0 |  | 0 |  | 0 | 0
|  | წებო-ცემენტი ყინვაგამძლე | კგ | 6 | 252 |  | 0 |  | 0 |  | 0 | 0
|  | saxva masala | lari | 0.043 | 1.806 |  | 0 |  | 0 |  | 0 | 0
[7 empty] | 0 |  | 0 |  | 0 | 0
|  | ჯამი |  |  |  |  | 0 |  | 0 |  | 0 | 0
|  | ზედნადები ხარჯები | 10% | [8 empty] | 0
|  | ჯამი | [9 empty] | 0
|  | გეგმიური მოგება | 8% | [8 empty] | 0
|  | ჯამი | [9 empty] | 0
შეადგინა:

## წყალ
ქ. თბილისი ილია ჭავჭავაძის სახლ-მუზეუმის რეატავრაცია-რეაბილიტაცია
ლოკალური ხარჯთაღრიცხვა №3
წყალმომარაგების ქსელი
# | შიფრი | სამუშაოს დასახელება | განზ. ერთ. | ნორმა ერ-ზე | რაოდენობა | მასალები |  | ხელფასი (ლ) |  | სამშენებლო მექანიზმები და მანქანები |  | სულ
[6 empty] | ერთ. ფასი | ჯამი | ერთ. ფასი | ჯამი | ერთ. ფასი | ჯამი | (ლარი)
1 | 2 | 3 | 4 | 5 | 6 | 7 | 8 | 9 | 10 | 11 | 12 | 13
1 |  | ხელსაბანი მოწყომა სიფონით | კომპლ |  | 2 |  | 0 |  | 0 |  | 0 | 0
|  | Sromis danaxarჯi | კომპლ | 1 | 2 |  | 0 |  | 0 |  | 0 | 0
|  | manqanebi | lari | 0.06 | 0.12 |  | 0 |  | 0 |  | 0 | 0
|  | ხელსაბანი მოწყომა სიფონით | კომპლ | 1 | 2 |  | 0 |  | 0 |  | 0 | 0
|  | saxva masala | lari | 0.31 | 0.62 |  | 0 |  | 0 |  | 0 | 0
2 |  | პირსაბანი შემრევით, სიფონით ორი დრეკადი მილით (შეზღ.შესაძ.პ) დ15 L-0.4სმ | კომპლ |  | 1 |  | 0 |  | 0 |  | 0 | 0
|  | Sromis danaxarჯi | კომპლ | 1 | 1 |  | 0 |  | 0 |  | 0 | 0
|  | manqanebi | lari | 0.06 | 0.06 |  | 0 |  | 0 |  | 0 | 0
|  | პირსაბანი შემრევით, სიფონით ორი დრეკადი მილით (შეზღ.შესაძ.პ) დ15 L-0.4სმ | კომპლ |  | 1 |  | 0 |  | 0 |  | 0 | 0
|  | saxva masala | lari | 0.31 | 0.31 |  | 0 |  | 0 |  | 0 | 0
3 |  | უნიტაზი მოწყობა გოფრირებული მილით | კომპლ |  | 2 |  | 0 |  | 0 |  | 0 | 0
|  | Sromis danaxarჯi | კომპლ | 1 | 2 |  | 0 |  | 0 |  | 0 | 0
|  | manqanebi | lari | 0.13 | 0.26 |  | 0 |  | 0 |  | 0 | 0
|  | უნიტაზი მოწყობა გოფრირებული მილით | კომპლ | 1 | 2 |  | 0 |  | 0 |  | 0 | 0
|  | saxva masala | lari | 0.94 | 1.88 |  | 0 |  | 0 |  | 0 | 0
4 |  | უნიტაზი ჩამრეცხი ავზით დრეკადი მილით (შეზღ.შესაძ.პ) დ15 L-0.4სმ | კომპლ |  | 1 |  | 0 |  | 0 |  | 0 | 0
|  | Sromis danaxarჯi | კომპლ | 1 | 1 |  | 0 |  | 0 |  | 0 | 0
|  | manqanebi | lari | 0.13 | 0.13 |  | 0 |  | 0 |  | 0 | 0
|  | უნიტაზი ჩამრეცხი ავზით დრეკადი მილით (შეზღ.შესაძ.პ) დ15 L-0.4სმ | კომპლ |  | 1 |  | 0 |  | 0 |  | 0 | 0
|  | saxva masala | lari | 0.94 | 0.94 |  | 0 |  | 0 |  | 0 | 0
5 |  | ტრაპი დ 50 სველი ტიპის, სუნის დამხშობი | ც |  | 2 |  | 0 |  | 0 |  | 0 | 0
|  | Sromis danaxarჯi | kac/sT | 0.46 | 0.92 |  | 0 |  | 0 |  | 0 | 0
|  | manqanebi | lari | 0.02 | 0.04 |  | 0 |  | 0 |  | 0 | 0
|  | ტრაპი დ 50 სველი ტიპის, სუნის დამხშობი | ც | 1 | 2 |  | 0 |  | 0 |  | 0 | 0
|  | saxva masala | lari | 0.14 | 0.28 |  | 0 |  | 0 |  | 0 | 0
6 |  | ცივი და ცხელი წყლის მილი PPR მონტაჟი | მ |  | 81 |  | 0 |  | 0 |  | 0 | 0
|  | Sromis danaxarჯi | kac/sT | 0.663 | 53.703 |  | 0 |  | 0 |  | 0 | 0
|  | manqanebi | lari | 0.046 | 3.726 |  | 0 |  | 0 |  | 0 | 0
|  | მილი PP PN 8 D=25 | მ |  | 55 |  | 0 |  | 0 |  | 0 | 0
|  | მილი PP PN 8 D=20 | მ |  | 18 |  | 0 |  | 0 |  | 0 | 0
|  | ცხელი წყლის მილი PPR PN 8 D=20 | მ |  | 8 |  | 0 |  | 0 |  | 0 | 0
|  | saxva masala | lari | 0.028 | 2.268 |  | 0 |  | 0 |  | 0 | 0
7 |  | ფასონური ნაწილების მოწყობა | ც |  | 69
|  | Sromis danaxarჯi | kac/sT | 0.389 | 26.841 |  | 0 |  | 0 |  | 0 | 0
|  | manqanebi | lari | 0.151 | 10.419 |  | 0 |  | 0 |  | 0 | 0
|  | მუხლი d 20 | ც |  | 10 |  | 0 |  | 0 |  | 0 | 0
|  | მუხლი d 25 | ც |  | 10 |  | 0 |  | 0 |  | 0 | 0
|  | სამკაპი d 20 | ც |  | 2 |  | 0 |  | 0 |  | 0 | 0
|  | სამკაპი d 25 | ც |  | 2 |  | 0 |  | 0 |  | 0 | 0
|  | სამკაპი 25×20×25 | ც |  | 2 |  | 0 |  | 0 |  | 0 | 0
|  | ჯვარედინა 25×20×25x20 | ც |  | 1 |  | 0 |  | 0 |  | 0 | 0
|  | გადამყვანი 25×20 | ც |  | 4 |  | 0 |  | 0 |  | 0 | 0
|  | მილის სამაგრი d20 | ც |  | 8 |  | 0 |  | 0 |  | 0 | 0
|  | ქურო d 25 | ც |  | 20 |  | 0 |  | 0 |  | 0 | 0
|  | ქურო d 20 | ც |  | 10 |  | 0 |  | 0 |  | 0 | 0
|  | saxva masala | lari | 0.024 | 1.656 |  | 0 |  | 0 |  | 0 | 0
8 |  | მილების თბოიზოლაცია | გ.მ |  | 33 |  | 0 |  | 0 |  | 0 | 0
|  | Sromis danaxarჯi | kac/sT | 0.0861 | 2.8413 |  | 0 |  | 0 |  | 0 | 0
|  | manqanebi | lari | 0.0394 | 1.3002 |  | 0 |  | 0 |  | 0 | 0
|  | ცივი წყლის მილის შეფუთვა d 25х12 | მ |  | 15 |  | 0 |  | 0 |  | 0 | 0
|  | ცივი წყლის მილის შეფუთვა d 20х12 | მ |  | 10 |  | 0 |  | 0 |  | 0 | 0
|  | ცხელი წყლის მილის შეფუთვა d 20х20 | მ |  | 8 |  | 0 |  | 0 |  | 0 | 0
|  | saxva masala | lari | 0.0184 | 0.6072 |  | 0 |  | 0 |  | 0 | 0
9 |  | ურდულების, უკუსარქველის და ვენტილების მონტაჟი | ც |  | 14 |  | 0 |  | 0 |  | 0 | 0
|  | Sromis danaxarჯi | kac/sT | 1.51 | 21.14 |  | 0 |  | 0 |  | 0 | 0
|  | manqanebi | lari | 0.13 | 1.82 |  | 0 |  | 0 |  | 0 | 0
|  | წნევის დამგდები დ20 გ/ხ დადგება მრიცხველის შემდეგ | ც |  | 1 |  | 0 |  | 0 |  | 0 | 0
|  | ვენტილი არკო 1/2 | ც |  | 8 |  | 0 |  | 0 |  | 0 | 0
|  | თითბერის ურდული დ20 გ/ხ PN8 | ც |  | 3 |  | 0 |  | 0 |  | 0 | 0
|  | თითბერის ურდული დ1/2" გ/ხ PN8 | ც |  | 1 |  | 0 |  | 0 |  | 0 | 0
|  | თითბერის უკუსარქველი დ 1/2" | ც |  | 1 |  | 0 |  | 0 |  | 0 | 0
|  | saxva masala | lari | 0.07 | 0.98 |  | 0 |  | 0 |  | 0 | 0
10 |  | ფასონური ნაწილების მოწყობა | ც |  | 26
|  | Sromis danaxarჯi | kac/sT | 0.389 | 10.114 |  | 0 |  | 0 |  | 0 | 0
|  | manqanebi | lari | 0.151 | 3.926 |  | 0 |  | 0 |  | 0 | 0
|  | ქურო შ/ხ 25x20 | ც |  | 8 |  | 0 |  | 0 |  | 0 | 0
|  | ქურო შ/ხ 20x1/2" | ც |  | 2 |  | 0 |  | 0 |  | 0 | 0
|  | ქურო შიდა ხრახნით 20x1/2 | ც |  | 8 |  | 0 |  | 0 |  | 0 | 0
|  | დრეკადი შლანგი 1/2 დუიმიანი და 40 სმ | ც |  | 8 |  | 0 |  | 0 |  | 0 | 0
|  | saxva masala | lari | 0.024 | 0.624 |  | 0 |  | 0 |  | 0 | 0
11 |  | ელ. წყალგამაცხელებელი 50 ლ, N= 1.5 კვტ | ც |  | 1 |  | 0 |  | 0 |  | 0 | 0
|  | Sromis danaxarჯi | kac/sT | 8.22 | 8.22 |  | 0 |  | 0 |  | 0 | 0
|  | manqanebi | lari | 0.31 | 0.31 |  | 0 |  | 0 |  | 0 | 0
|  | ელ. წყალგამაცხელებელი 50 ლ, N= 1.5 კვტ | ც |  | 1 |  | 0 |  | 0 |  | 0 | 0
|  | saxva masala | lari | 0.2 | 0.2 |  | 0 |  | 0 |  | 0 | 0
12 |  | პლასტმასის კოვერი ზომებით 700x530მმ, H=310 მმ | ც |  | 4 |  | 0 |  | 0 |  | 0 | 0
13 |  | პენოპლასტის ნაჭერი კოვერის თავსახურის ქვეშ ამოსაკრობად დათბუნების მიზნით, ზომები უნდა შეესაბამებოდეს კოვერი თავსახურს | ც |  | 2 |  | 0 |  | 0 |  | 0 | 0
14 |  | კოვერის ჩაბეტონება | ც |  | 2 |  | 0 |  | 0 |  | 0 | 0
|  | შადრევანი |  |  |  |  | 0 |  | 0 |  | 0 | 0
1 |  | შადრევანი ტუმბო 1მ3/სთ, H=2მ, N=0.3 ლვტ | ც |  | 1 |  | 0 |  | 0 |  | 0 | 0
|  | Sromis danaxarჯi | kac/sT | 13.3 | 13.3 |  | 0 |  | 0 |  | 0 | 0
|  | manqanebi | lari | 0.39 | 0.39 |  | 0 |  | 0 |  | 0 | 0
|  | შადრევანი ტუმბო 1მ3/სთ, H=2მ, N=0.3 ლვტ | ც |  | 1 |  | 0 |  | 0 |  | 0 | 0
|  | saxva masala | lari | 1.58 | 1.58 |  | 0 |  | 0 |  | 0 | 0
2 |  | წვრილი უჟ ფოალდის ცხაური ტუმბოს დასაცავად უნდა მოეწყოს ტუმბოს მიმღების ირგვლივ | მ2 |  | 1 |  | 0 |  | 0 |  | 0 | 0
|  | Sromis danaxarჯi | kac/sT | 1.34 | 1.34 |  | 0 |  | 0 |  | 0 | 0
|  | manqanebi | lari | 0.05 | 0.05 |  | 0 |  | 0 |  | 0 | 0
|  | წვრილი უჟ ფოალდის ცხაური ტუმბოს დასაცავად უნდა მოეწყოს ტუმბოს მიმღების ირგვლივ | მ2 |  | 1 |  | 0 |  | 0 |  | 0 | 0
|  | saxva masala | lari | 0.16 | 0.16 |  | 0 |  | 0 |  | 0 | 0
3 |  | გალვანიზირებული ფოლადის მილი D32 | მ |  | 2 |  | 0 |  | 0 |  | 0 | 0
|  | Sromis danaxarჯi | kac/sT | 0.663 | 1.326 |  | 0 |  | 0 |  | 0 | 0
|  | manqanebi | lari | 0.046 | 0.092 |  | 0 |  | 0 |  | 0 | 0
|  | გალვანიზირებული ფოლადის მილი D32 | მ |  | 2 |  | 0 |  | 0 |  | 0 | 0
|  | გალვანიზირებული მუხლი D32 | ც |  | 4 |  | 0 |  | 0 |  | 0 | 0
|  | saxva masala | lari | 0.028 | 0.056 |  | 0 |  | 0 |  | 0 | 0
4 |  | გ/ხ ჩამკეტი ურდული D32 (სოლისებრი ტიპის) | ც |  | 1 |  | 0 |  | 0 |  | 0 | 0
|  | Sromis danaxarჯi | kac/sT | 1.51 | 1.51 |  | 0 |  | 0 |  | 0 | 0
|  | manqanebi | lari | 0.13 | 0.13 |  | 0 |  | 0 |  | 0 | 0
|  | გ/ხ ჩამკეტი ურდული D32 (სოლისებრი ტიპის) | ც |  | 1 |  | 0 |  | 0 |  | 0 | 0
|  | saxva masala | lari | 0.07 | 0.07 |  | 0 |  | 0 |  | 0 | 0
5 |  | უჟ. ფოლადის ტრაპი ჩამკეტით შადრევანის დასაცლელად D50 | ც |  | 1 |  | 0 |  | 0 |  | 0 | 0
|  | Sromis danaxarჯi | kac/sT | 0.46 | 0.46 |  | 0 |  | 0 |  | 0 | 0
|  | manqanebi | lari | 0.02 | 0.02 |  | 0 |  | 0 |  | 0 | 0
|  | უჟ. ფოლადის ტრაპი ჩამკეტით შადრევანის დასაცლელად D50 | ც |  | 1 |  | 0 |  | 0 |  | 0 | 0
|  | saxva masala | lari | 0.14 | 0.14 |  | 0 |  | 0 |  | 0 | 0
6 |  | პლასტმასის საკანალიზაციო მილსადენების გაყვანა | გ.მ |  | 4 |  | 0 |  | 0 |  | 0 | 0
|  | Sromis danaxarჯi | kac/sT | 0.583 | 2.332 |  | 0 |  | 0 |  | 0 | 0
|  | manqanebi | lari | 0.0046 | 0.0184 |  | 0 |  | 0 |  | 0 | 0
|  | pvc კანალიზაცის მილი D50 | მ |  | 4 |  | 0 |  | 0 |  | 0 | 0
|  | saxva masala | lari | 0.208 | 0.832 |  | 0 |  | 0 |  | 0 | 0
7 |  | ფასონური ნაწილების მოწყობა | ც |  | 3 |  |  |  | 0 |  | 0
|  | Sromis danaxarჯi | kac/sT | 0.389 | 1.167 |  | 0 |  | 0 |  | 0 | 0
|  | manqanebi | lari | 0.151 | 0.453 |  | 0 |  | 0 |  | 0 | 0
|  | pvc კანალიზაცის მუხლი D50 | ც |  | 2 |  | 0 |  | 0 |  | 0 | 0
|  | pvc კანალიზაცის სამკაპი D50 | ც |  | 1 |  | 0 |  | 0 |  | 0 | 0
|  | saxva masala | lari | 0.024 | 0.072 |  | 0 |  | 0 |  | 0 | 0
[7 empty] | 0 |  | 0 |  | 0 | 0
|  | ჯამი |  |  |  |  | 0 |  | 0 |  | 0 | 0
|  | ზედნადები ხარჯები | 10% | [8 empty] | 0
|  | ჯამი | [9 empty] | 0
|  | გეგმიური მოგება | 8% | [8 empty] | 0
|  | ჯამი | [9 empty] | 0
შეადგინა:

## კანალ
ქ. თბილისი ილია ჭავჭავაძის სახლ-მუზეუმის რეატავრაცია-რეაბილიტაცია
ლოკალური ხარჯთაღრიცხვა №4
საკანალიზაციო ქსელი
# | შიფრი | სამუშაოს დასახელება | განზ. ერთ. | ნორმა ერ-ზე | რაოდენობა | მასალები |  | ხელფასი (ლ) |  | სამშენებლო მექანიზმები და მანქანები |  | სულ
[6 empty] | ერთ. ფასი | ჯამი | ერთ. ფასი | ჯამი | ერთ. ფასი | ჯამი | (ლარი)
1 | 2 | 3 | 4 | 5 | 6 | 7 | 8 | 9 | 10 | 11 | 12 | 13
1 |  | პლასტმასის საკანალიზაციო მილსადენების გაყვანა | გ.მ |  | 44 |  | 0 |  | 0 |  | 0 | 0
|  | Sromis danaxarჯi | kac/sT | 0.583 | 25.652 |  | 0 |  | 0 |  | 0 | 0
|  | manqanebi | lari | 0.0046 | 0.2024 |  | 0 |  | 0 |  | 0 | 0
|  | გოფრირებული მილი დ 150 სნ8 | მ |  | 31 |  | 0 |  | 0 |  | 0 | 0
|  | გოფრირებული მილი დ 200 სნ8 | მ |  | 13 |  | 0 |  | 0 |  | 0 | 0
|  | saxva masala | lari | 0.208 | 9.152 |  | 0 |  | 0 |  | 0 | 0
2 |  | რ/ბ ანაკრები წრიული ჭის D=1000 მმ | მ3 |  | 1.5 |  | 0 |  | 0 |  | 0 | 0
|  | Sromis danaxarჯi | kac/sT | 14.6 | 21.9 |  | 0 |  | 0 |  | 0 | 0
|  | manqanebi | lari | 5.5 | 8.25 |  | 0 |  | 0 |  | 0 | 0
|  | რკ/ბ ძირის ფილით (ПН10) ბეტონი B15 (M-200) | ც |  | 2 |  | 0 |  | 0 |  | 0 | 0
|  | რკ/ბ რგოლებით (K-10-10) ბეტონი B15 (M-200), რგოლი 1000 მმ სიმაღლით | ც |  | 1 |  | 0 |  | 0 |  | 0 | 0
|  | რკ/ბ რგოლებით (K-10-5) ბეტონი B22.5 (M-200), რგოლი 500 მმ სიმაღლით | ც |  | 2 |  | 0 |  | 0 |  | 0 | 0
|  | რკ/ბ გადახურვის ფილა (2ПП20) ბეტონი B15 (M-200), | ც |  | 2 |  | 0 |  | 0 |  | 0 | 0
|  | თუჯის მრგვალი ხუფით (დატვირთვა 40 ტ) გამირების მოწყობის გათვალისწინებით | ც |  | 2 |  | 0 |  | 0 |  | 0 | 0
|  | ბეტონი მ-100 | მ3 | 0.124 | 0.186 |  | 0 |  | 0 |  | 0 | 0
|  | ბეტონი მ-200 | მ3 | 0.413 | 0.6195 |  | 0 |  | 0 |  | 0 | 0
|  | saxva masala | lari | 6.77 | 10.155 |  | 0 |  | 0 |  | 0 | 0
3 |  | ჭის ზედაპირის ცხელი ბიტუმის წასმა 2 - ფენა | მ2 |  | 6.25 |  | 0 |  | 0 |  | 0 | 0
|  | Sromis danaxarჯi | kac/sT | 0.336 | 2.1 |  | 0 |  | 0 |  | 0 | 0
|  | manqanebi | lari | 0.015 | 0.09375 |  | 0 |  | 0 |  | 0 | 0
|  | ბიტუმის მასტიკა | ტ | 0.0024 | 0.015 |  | 0 |  | 0 |  | 0 | 0
|  | saxva masala | lari | 0.0228 | 0.1425 |  | 0 |  | 0 |  | 0 | 0
|  | საწვიმარი ქსელი |  |  |  |  | 0 |  | 0 |  | 0 | 0
1 |  | პლასტმასის საკანალიზაციო მილსადენების გაყვანა | გ.მ |  | 24 |  | 0 |  | 0 |  | 0 | 0
|  | Sromis danaxarჯi | kac/sT | 0.583 | 13.992 |  | 0 |  | 0 |  | 0 | 0
|  | manqanebi | lari | 0.0046 | 0.1104 |  | 0 |  | 0 |  | 0 | 0
|  | გოფრირებული მილი დ 150 სნ8 | მ |  | 24 |  | 0 |  | 0 |  | 0 | 0
|  | saxva masala | lari | 0.208 | 4.992 |  | 0 |  | 0 |  | 0 | 0
2 |  | სადრენაჟე/საკანალიზაციოა უკუსარქველი | ც |  | 1 |  | 0 |  | 0 |  | 0 | 0
|  | Sromis danaxarჯi | kac/sT | 1.51 | 1.51 |  | 0 |  | 0 |  | 0 | 0
|  | manqanebi | lari | 0.13 | 0.13 |  | 0 |  | 0 |  | 0 | 0
|  | სადრენაჟე/საკანალიზაციოა უკუსარქველი | ც |  | 1 |  | 0 |  | 0 |  | 0 | 0
|  | saxva masala | lari | 0.07 | 0.07 |  | 0 |  | 0 |  | 0 | 0
3 |  | რ/ბ ანაკრები წრიული ჭის D=1000 მმ | მ3 |  | 0.39 |  | 0 |  | 0 |  | 0 | 0
|  | Sromis danaxarჯi | kac/sT | 14.6 | 5.694 |  | 0 |  | 0 |  | 0 | 0
|  | manqanebi | lari | 5.5 | 2.145 |  | 0 |  | 0 |  | 0 | 0
|  | რკ/ბ ძირის ფილით (ПН10) ბეტონი B15 (M-200) | ც |  | 1 |  | 0 |  | 0 |  | 0 | 0
|  | რკ/ბ რგოლებით (K-10-5) ბეტონი B22.5 (M-200), რგოლი 500 მმ სიმაღლით | ც |  | 1 |  | 0 |  | 0 |  | 0 | 0
|  | რკ/ბ გადახურვის ფილა (2ПП20) ბეტონი B15 (M-200), | ც |  | 1 |  | 0 |  | 0 |  | 0 | 0
|  | ცხაურიანი თუჯის ხუფი სანიაღვრე ჭისთვის | ც |  | 1 |  | 0 |  | 0 |  | 0 | 0
|  | ბეტონი მ-100 | მ3 | 0.124 | 0.04836 |  | 0 |  | 0 |  | 0 | 0
|  | ბეტონი მ-200 | მ3 | 0.413 | 0.16107 |  | 0 |  | 0 |  | 0 | 0
|  | saxva masala | lari | 6.77 | 2.6403 |  | 0 |  | 0 |  | 0 | 0
4 |  | ჭის ზედაპირის ცხელი ბიტუმის წასმა 2 - ფენა | მ2 |  | 1.57 |  | 0 |  | 0 |  | 0 | 0
|  | Sromis danaxarჯi | kac/sT | 0.336 | 0.52752 |  | 0 |  | 0 |  | 0 | 0
|  | manqanebi | lari | 0.015 | 0.02355 |  | 0 |  | 0 |  | 0 | 0
|  | ბიტუმის მასტიკა | ტ | 0.0024 | 0.003768 |  | 0 |  | 0 |  | 0 | 0
|  | saxva masala | lari | 0.0228 | 0.035796 |  | 0 |  | 0 |  | 0 | 0
|  | მიწის სამუშაოები |  |  |  |  | 0 |  | 0 |  | 0 | 0
1 |  | 3 კატეგორიის მიწის ამოღება ექსკავატორით | მ3 |  | 60 |  | 0 |  | 0 |  | 0 | 0
|  | Sromis danaxarჯi | kac/sT | 0.00996 | 0.5976 |  | 0 |  | 0 |  | 0 | 0
|  | ექსკავატორი 0.65 მ3 ჩამჩით | მანქ/სთ | 0.0223 | 1.338 |  | 0 |  | 0 |  | 0 | 0
2 |  | 3 კატეგორიის მიწის ამოღება ხელით | მ3 |  | 6 |  | 0 |  | 0 |  | 0 | 0
|  | Sromis danaxarჯi | kac/sT | 2.78 | 16.68 |  | 0 |  | 0 |  | 0 | 0
3 |  | ქვიშის 10 სმ ფენის მოწყობა მილის ქვეშ | მ3 |  | 6 |  | 0 |  | 0 |  | 0 | 0
|  | Sromis danaxarჯi | kac/sT | 1.8 | 10.8 |  | 0 |  | 0 |  | 0 | 0
|  | ქვიშა | მ3 | 1.1 | 6.6 |  | 0 |  | 0 |  | 0 | 0
4 |  | ქვიშის 20 სმ ფენის მოწყობა მილის ზემოდან | მ3 |  | 15 |  | 0 |  | 0 |  | 0 | 0
|  | Sromis danaxarჯi | kac/sT | 1.8 | 27 |  | 0 |  | 0 |  | 0 | 0
|  | ქვიშა | მ3 | 1.1 | 16.5 |  | 0 |  | 0 |  | 0 | 0
5 |  | თხრილის შევსება ღორღით | მ3 |  | 40 |  | 0 |  | 0 |  | 0 | 0
|  | Sromis danaxarჯi | kac/sT | 1.8 | 72 |  | 0 |  | 0 |  | 0 | 0
|  | ღორღი | მ3 | 1.1 | 44 |  | 0 |  | 0 |  | 0 | 0
6 |  | ასფალტის ფენის მოჭრა | მ2 |  | 15 |  | 0 |  | 0 |  | 0 | 0
|  | Sromis danaxarჯi | kac/sT | 0.205 | 3.075 |  | 0 |  | 0 |  | 0 | 0
|  | manqanebi | lari | 0.078 | 1.17 |  | 0 |  | 0 |  | 0 | 0
7 |  | ასფალტის ფენის აღდენა | მ2 |  | 15 |  | 0 |  | 0 |  | 0 | 0
|  | Sromis danaxarჯi | kac/sT | 1.1 | 16.5 |  | 0 |  | 0 |  | 0 | 0
|  | manqanebi | lari | 0.08 | 1.2 |  | 0 |  | 0 |  | 0 | 0
|  | ბიტუმის მასტიკა | ტ | 0.0012 | 0.018 |  | 0 |  | 0 |  | 0 | 0
|  | ასფალტბეტონი წვრილმარცლოვანი | ტ | 0.19 | 2.85 |  | 0 |  | 0 |  | 0 | 0
8 |  | მიწის გატანა 25 კმ მანძილზე, სამშენებლო ნაგავ საყრელზე | მ3 |  | 40 |  | 0 |  | 0 |  | 0 | 0
9 |  | საკანალიზაციო ქსელზე დაერთება 200 მ მილით | ც |  | 1 |  | 0 |  | 0 |  | 0 | 0
|  | Sromis danaxarჯi | kac/sT | 16.8 | 16.8 |  | 0 |  | 0 |  | 0 | 0
|  | ბეტონი მ-100 | მ3 | 0.05 | 0.05 |  | 0 |  | 0 |  | 0 | 0
|  | ქვიშა | მ3 | 0.2 | 0.2 |  | 0 |  | 0 |  | 0 | 0
|  | saxva masala | lari | 1.07 | 1.07 |  | 0 |  | 0 |  | 0 | 0
[7 empty] | 0 |  | 0 |  | 0 | 0
[7 empty] | 0 |  | 0 |  | 0 | 0
|  | ჯამი |  |  |  |  | 0 |  | 0 |  | 0 | 0
|  | ზედნადები ხარჯები | 10% | [8 empty] | 0
|  | ჯამი | [9 empty] | 0
|  | გეგმიური მოგება | 8% | [8 empty] | 0
|  | ჯამი | [9 empty] | 0
შეადგინა:

## სანიაღვრე
ქ. თბილისი ილია ჭავჭავაძის სახლ-მუზეუმის რეატავრაცია-რეაბილიტაცია
ლოკალური ხარჯთაღრიცხვა №5
სანიაღვრე ქსელი
# | შიფრი | სამუშაოს დასახელება | განზ. ერთ. | ნორმა ერ-ზე | რაოდენობა | მასალები |  | ხელფასი (ლ) |  | სამშენებლო მექანიზმები და მანქანები |  | სულ
[6 empty] | ერთ. ფასი | ჯამი | ერთ. ფასი | ჯამი | ერთ. ფასი | ჯამი | (ლარი)
1 | 2 | 3 | 4 | 5 | 6 | 7 | 8 | 9 | 10 | 11 | 12 | 13
სანიაღვეე და საწვიამრი ქსელი
1 |  | გარე წვიმმიმღები d=100-140 | ც |  | 4 |  | 0 |  | 0 |  | 0 | 0
|  | Sromis danaxarჯi | kac/sT | 2.63 | 10.52 |  | 0 |  | 0 |  | 0 | 0
|  | manqanebi | lari | 0.41 | 1.64 |  | 0 |  | 0 |  | 0 | 0
|  | გარე წვიმმიმღები d=100-140 | ც |  | 4 |  | 0 |  | 0 |  | 0 | 0
|  | saxva masala | lari | 0.08 | 0.32 |  | 0 |  | 0 |  | 0 | 0
2 |  | ჰორიზონტალური საწვიმარი მილი d140 | მ |  | 30 |  | 0 |  | 0 |  | 0 | 0
|  | Sromis danaxarჯi | kac/sT | 0.286 | 8.58 |  | 0 |  | 0 |  | 0 | 0
|  | manqanebi | lari | 0.0041 | 0.123 |  | 0 |  | 0 |  | 0 | 0
|  | ჰორიზონტალური საწვიმარი მილი d140 | მ |  | 30 |  | 0 |  | 0 |  | 0 | 0
|  | ჰორიზონტალური საწვიმარი მილის სამაგრი d140 | ც |  | 16 |  | 0 |  | 0 |  | 0 | 0
3 |  | საწვიმარი ვერტიკალური მილი D100 | მ |  | 36 |  | 0 |  | 0 |  | 0 | 0
|  | Sromis danaxarჯi | kac/sT | 0.74 | 26.64 |  | 0 |  | 0 |  | 0 | 0
|  | manqanebi | lari | 0.0662 | 2.3832 |  | 0 |  | 0 |  | 0 | 0
|  | საწვიმარი ვერტიკალური მილი D100 | მ |  | 16 |  | 0 |  | 0 |  | 0 | 0
|  | საწიმარი მილის სამაგრი d 100 | ც |  | 16 |  | 0 |  | 0 |  | 0 | 0
|  | გოფრირებული მილი D100 SN8 | მ |  | 20 |  | 0 |  | 0 |  | 0 | 0
|  | გოფრირებული მუხლი D100 | ც |  | 3 |  | 0 |  | 0 |  | 0 | 0
|  | saxva masala | lari | 0.133 | 4.788 |  | 0 |  | 0 |  | 0 | 0
|  | კანალიზაციის სისტემა |  |  |  |  | 0 |  | 0 |  | 0 | 0
1 |  | პლასტმასის საკანალიზაციო მილსადენების გაყვანა | გ.მ |  | 20 |  | 0 |  | 0 |  | 0 | 0
|  | Sromis danaxarჯi | kac/sT | 0.583 | 11.66 |  | 0 |  | 0 |  | 0 | 0
|  | manqanebi | lari | 0.0046 | 0.092 |  | 0 |  | 0 |  | 0 | 0
|  | მილიD 50 | მ |  | 5 |  | 0 |  | 0 |  | 0 | 0
|  | მილიD 100 | მ |  | 10 |  | 0 |  | 0 |  | 0 | 0
|  | კანალიზაციის სავენტილაციო მილი D 100 | მ |  | 5 |  | 0 |  | 0 |  | 0 | 0
|  | saxva masala | lari | 0.208 | 4.16 |  | 0 |  | 0 |  | 0 | 0
2 |  | ფასონური ნაწილების მოწყობა | ც |  | 21
|  | Sromis danaxarჯi | kac/sT | 0.389 | 8.169 |  | 0 |  | 0 |  | 0 | 0
|  | manqanebi | lari | 0.151 | 3.171 |  | 0 |  | 0 |  | 0 | 0
|  | მუხლი d 50 45º | ც |  | 8 |  | 0 |  | 0 |  | 0 | 0
|  | მუხლი d 100 45º | ც |  | 4 |  | 0 |  | 0 |  | 0 | 0
|  | მუხლი d 50 90º | ც |  | 3 |  | 0 |  | 0 |  | 0 | 0
|  | სამკაპი d 50 45º | ც |  | 3 |  | 0 |  | 0 |  | 0 | 0
|  | სამკაპი d 100 45º | ც |  | 1 |  | 0 |  | 0 |  | 0 | 0
|  | სამკაპი 100×50×100 45º | ც |  | 1 |  | 0 |  | 0 |  | 0 | 0
|  | სამკაპი d 100 | ც |  | 1 |  | 0 |  | 0 |  | 0 | 0
|  | saxva masala | lari | 0.024 | 0.504 |  | 0 |  | 0 |  | 0 | 0
[7 empty] | 0 |  | 0 |  | 0 | 0
|  | ჯამი |  |  |  |  | 0 |  | 0 |  | 0 | 0
|  | ზედნადები ხარჯები | 10% | [8 empty] | 0
|  | ჯამი | [9 empty] | 0
|  | გეგმიური მოგება | 8% | [8 empty] | 0
|  | ჯამი | [9 empty] | 0
შეადგინა:

## ვენტილ
ქ. თბილისი ილია ჭავჭავაძის სახლ-მუზეუმის რეატავრაცია-რეაბილიტაცია
ლოკალური ხარჯთაღრიცხვა №6
სავენტილაციო სისტემა და კონდიცირება
# | შიფრი | სამუშაოს დასახელება | განზ. ერთ. | ნორმა ერ-ზე | რაოდენობა | მასალები |  | ხელფასი (ლ) |  | სამშენებლო მექანიზმები და მანქანები |  | სულ
[6 empty] | ერთ. ფასი | ჯამი | ერთ. ფასი | ჯამი | ერთ. ფასი | ჯამი | (ლარი)
1 | 2 | 3 | 4 | 5 | 6 | 7 | 8 | 9 | 10 | 11 | 12 | 13
ნაწილი I mowyobiloba
1 |  | gare Sesrulebis modinebiT-gamwovi saventilacio danadgari vav sistemiT, ventilatorebis sixSiruli marTviT 2c 6400m3//sT 300pa filtiT eu7, rotoruli rekuperatoriT (70%-iani efeqturoba), Tbomcvlelebi 33kvt (siTbo-sicivis wyaro kompresorul-kondensaciuri bloki)'' eleqtro teni 12kvt, tenamrTvevi, damatenianebeli, regulirebadi damperebi. xanZarsawinaaRmdego dacviT''modineba 6400m3/sT 300pa gawova 6400m3/sT 300pa Tavisufali wneva' | c |  | 1 |  | 0 |  | 0 |  | 0 | 0
|  | SromiTi resursebi | kac/sT | 108 | 108 |  |  |  | 0 |  |  | 0
|  | manqanebi | lari | 6.28 | 6.28 | [5 empty] | 0 | 0
|  | gare Sesrulebis modinebiT-gamwovi saventilacio danadgari vav sistemiT, ventilatorebis sixSiruli marTviT 2c 6400m3//sT 300pa filtiT eu7, rotoruli rekuperatoriT (70%-iani efeqturoba), Tbomcvlelebi 33kvt (siTbo-sicivis wyaro kompresorul-kondensaciuri bloki)'' eleqtro teni 12kvt, tenamrTvevi, damatenianebeli, regulirebadi damperebi. xanZarsawinaaRmdego dacviT''modineba 6400m3/sT 300pa gawova 6400m3/sT 300pa Tavisufali wneva' | c |  | 1 |  | 0 |  | 0 |  | 0 | 0
|  | danarCeni xarjebi | lari | 11 | 11 |  | 0 |  |  |  |  | 0
2 |  | modinebiT-gamwovi saventilacio danadgaris kompresorul-kondensaciuri danadgari (Tburi tumbo) invertoruli 33kvt muSobis reJimi -20/460C | c |  | 1 |  | 0 |  | 0 |  | 0 | 0
|  | SromiTi resursebi | kac/sT | 57.4 | 57.4 |  |  |  | 0 |  |  | 0
|  | manqanebi | lari | 16.7 | 16.7 | [5 empty] | 0 | 0
|  | modinebiT-gamwovi saventilacio danadgaris kompresorul-kondensaciuri danadgari (Tburi tumbo) invertoruli 33kvt muSobis reJimi -20/460C | c |  | 1 |  | 0 |  | 0 |  | 0 | 0
|  | danarCeni xarjebi | lari | 11 | 11 |  | 0 |  |  |  |  | 0
3 |  | დიფუზორის და პლინიუმ ბოქსის მონტაჟი | ც |  | 20
|  | SromiTi resursebi | kac/sT | 1.63 | 32.6 |  |  |  | 0 |  |  | 0
|  | manqanebi | lari | 0.1 | 2 | [5 empty] | 0 | 0
|  | Weris difuzori 560/560 | c |  | 10 |  | 0 |  | 0 |  | 0 | 0
|  | plenium boqsi 560/560/350 ø250 | c |  | 10 |  | 0 |  | 0 |  | 0 | 0
|  | danarCeni xarjebi | lari | 0.38 | 7.6 |  | 0 |  |  |  |  | 0
3 |  | საჰაერო სარქველების მონტაჟი | ც |  | 15
|  | SromiTi resursebi | kac/sT | 1.04 | 15.6 |  |  |  | 0 |  |  | 0
|  | manqanebi | lari | 0.01 | 0.15 | [5 empty] | 0 | 0
|  | haeris nakadis avtomaturi regulirebis sahaero sarqveli დ=ø250 vav sitema | c |  | 10 |  | 0 |  | 0 |  | 0 | 0
|  | haeris nakadis avtomaturi regulirebis sahaero sarqveli 450/250 vav sitema | c |  | 4 |  | 0 |  | 0 |  | 0 | 0
|  | haeris nakadis avtomaturi regulirebis sahaero sarqveli vav sitema | c |  | 1 |  | 0 |  | 0 |  | 0 | 0
|  | danarCeni xarjebi | lari | 0.24 | 3.6 |  | 0 |  |  |  |  | 0
4 |  | კონდიციონერების მონტაჟი გარე და შიდა ბლოკები | კომპლ |  | 1
|  | SromiTi resursebi | kac/sT | 49.9 | 49.9 |  |  |  | 0 |  |  | 0
|  | manqanebi | lari | 4.99 | 4.99 | [5 empty] | 0 | 0
|  | vrf sistemia gare bloki invertori muSobis reJimi -20/460C 33 კვტ | c |  | 1 |  | 0 |  | 0 |  | 0 | 0
|  | danarCeni xarjebi | lari | 12.7 | 12.7 |  | 0 |  |  |  |  | 0
5 |  | კონდიციონერების მონტაჟი შიდა ბლოკები | კომპლ |  | 7 |  | 0 |  | 0 |  | 0 | 0
|  | SromiTi resursebi | kac/sT | 20.6 | 144.2 |  |  |  | 0 |  |  | 0
|  | manqanebi | lari | 2.58 | 18.06 | [5 empty] | 0 | 0
|  | vrf sistemia Sida bloki kaseturi 9 კვტ | c |  | 1 |  | 0 |  | 0 |  | 0 | 0
|  | vrf sistemia Sida bloki kaseturi 3.6 კვტ | c |  | 1 |  | 0 |  | 0 |  | 0 | 0
|  | vrf sistemia Sida bloki kedlis 3.6 კვტ | c |  | 2 |  | 0 |  | 0 |  | 0 | 0
|  | vrf sistemia Sida bloki kedlis 2.8 კვტ | c |  | 2 |  | 0 |  | 0 |  | 0 | 0
|  | vrf sistemia Sida bloki arxuli 7.0kvt 1000m3/sT 100pa kedlis pultiT | c |  | 1 |  | 0 |  | 0 |  | 0 | 0
|  | danarCeni xarjebi | lari | 11.4 | 79.8 |  | 0 |  | 0 |  | 0 | 0
6 |  | arxuli ventilatori sixSiruli marT. 1000m3/h 100pa | c |  | 1 |  | 0 |  | 0 |  | 0 | 0
|  | SromiTi resursebi | kac/sT | 12.1 | 12.1 |  |  |  | 0 |  |  | 0
|  | manqanebi | lari | 34 | 34 | [5 empty] | 0 | 0
|  | arxuli ventilatori sixSiruli marT. 1000m3/h 100pa | c |  | 1 |  | 0 |  | 0 |  | 0 | 0
|  | saxva masala | lari | 1.28 | 1.28 |  | 0 |  | 0 |  | 0 | 0
|  | jami |  |  |  |  | 0 |  | 0 |  | 0 | 0
|  | მათ შორის მოწყობილობა |  |  |  |  | 0 |  |  |  |  | 0
|  | zednadebi xarjebi mowyobilobis montaJze | 68% | [8 empty] | 0
|  | jami | [9 empty] | 0
|  | saxarjTaRricxvo mogeba (მოწყობილობის ღირებულების გამოკლებით) | 8% | [8 empty] | 0
|  | sul I nawilSi | [9 empty] | 0
ნაწილი II saventilacio sistema
1 |  | ელ. კაბელის მონტაჟი | მ |  | 100 |  | 0 |  | 0 |  | 0 | 0
|  | Sromis xarji | kac/sT | 0.41 | 41 |  | 0 |  | 0 |  | 0 | 0
|  | manqanebi | lari | 0.228 | 22.8 |  | 0 |  | 0 |  | 0 | 0
|  | kabeli vav sistemis 3*1.5 მმ | m |  | 100 |  | 0 |  | 0 |  | 0 | 0
|  | saxva masala | lari | 0.146 | 14.6 |  | 0 |  | 0 |  | 0 | 0
2 |  | ჰაერსატარების მონტაჟი | m2 |  | 334.7 |  | 0 |  | 0 |  | 0 | 0
|  | SromiTi resursebi | kac/sT | 1.54 | 515.438 |  |  |  | 0 |  |  | 0
|  | manqanebi | lari | 0.0373 | 12.4843 | [5 empty] | 0 | 0
|  | moqnili haersatari დ=250 TboizolaciiT | m |  | 20 |  | 0 |  | 0 |  | 0 | 0
|  | haersatari moT. Tunuqis furclisgan 650/650 0.7mm | m2 |  | 48 |  | 0 |  | 0 |  | 0 | 0
|  | haersatari moT. Tunuqis furclisgan 600/600 0.7 მმ | m2 |  | 80 |  | 0 |  | 0 |  | 0 | 0
|  | haersatari moT. Tunuqis furclisgan 550/600 0.6 მმ | m2 |  | 40 |  | 0 |  | 0 |  | 0 | 0
|  | haersatari moT. Tunuqis furclisgan 450/600 0.6 მმ | m2 |  | 28 |  | 0 |  | 0 |  | 0 | 0
|  | haersatari moT. Tunuqis furclisgan 450/450 0.6 მმ | m2 |  | 10 |  | 0 |  | 0 |  | 0 | 0
|  | haersatari moT. Tunuqis furclisgan 450/350 0.5mm | m2 |  | 30 |  | 0 |  | 0 |  | 0 | 0
|  | haersatari moT. Tunuqis furclisgan 450/250 0.5mm | m2 |  | 12 |  | 0 |  | 0 |  | 0 | 0
|  | haersatari moT. Tunuqis furclisgan 300/200 0.5mm | m2 |  | 32 |  | 0 |  | 0 |  | 0 | 0
|  | haersatari moT. Tunuqis furclisgan 300/1000 0.5მმ | m2 |  | 24 |  | 0 |  | 0 |  | 0 | 0
|  | haersatari moT. Tunuqis furclisgan 300/150 0.5 მმ | m2 |  | 6 |  | 0 |  | 0 |  | 0 | 0
|  | haersatari moT. Tunuqis furclisgan დ=125 | m2 |  | 7 |  | 0 |  | 0 |  | 0 | 0
|  | haersatari moT. Tunuqis furclisgan დ=100 | m2 |  | 2 |  | 0 |  | 0 |  | 0 | 0
|  | saxva masala | lari | 0.169 | 56.5643 |  | 0 |  | 0 |  | 0 | 0
3 |  | cxaura regulirebadi, damperiT | c |  | 16 |  | 0 |  | 0 |  | 0 | 0
|  | SromiTi resursebi | kac/sT | 1.63 | 26.08 |  |  |  | 0 |  |  | 0
|  | manqanebi | lari | 0.1 | 1.6 | [5 empty] | 0 | 0
|  | cxaura regulirebadi, damperiT | c |  | 16 |  | 0 |  | 0 |  | 0 | 0
|  | danarCeni xarjebi | lari | 0.38 | 6.08 |  | 0 |  |  |  |  | 0
4 |  | sankvanZis ventilatori ukusarqveliT 90m3/sT | c |  | 2 |  | 0 |  | 0 |  | 0 | 0
|  | SromiTi resursebi | kac/sT | 3.8 | 7.6 |  |  |  | 0 |  |  | 0
|  | manqanebi | lari | 0.08 | 0.16 | [5 empty] | 0 | 0
|  | sankvanZis ventilatori ukusarqveliT 90m3/sT | c |  | 2 |  | 0 |  | 0 |  | 0 | 0
|  | danarCeni xarjebi | lari | 0.66 | 1.32 |  | 0 |  |  |  |  | 0
5 |  | ჰაერსტარის TviTwebadi Tboizolacia 12mm | m2 |  | 330 |  | 0 |  | 0 |  | 0 | 0
|  | SromiTi resursebi | kac/sT | 0.32 | 105.6 |  |  |  | 0 |  |  | 0
|  | manqanebi | lari | 0.0007 | 0.231 | [5 empty] | 0 | 0
|  | webvadi kauCuki sisqiT 12 mm. | kv.m. | 1.05 | 346.5 |  | 0 |  |  |  |  | 0
|  | danarCeni xarjebi | lari | 0.0047 | 1.551 |  | 0 |  |  |  |  | 0
6 |  | spilenZis miliს მონტაჟი | m |  | 134 |  | 0 |  | 0 |  | 0 | 0
|  | SromiTi resursebi | kac/sT | 0.45 | 60.3 |  |  |  | 0 |  |  | 0
|  | manqanebi | lari | 0.0122 | 1.6348 | [5 empty] | 0 | 0
|  | spilenZis mili Tboizolirebuli დ=22.2 | m |  | 12 |  | 0 |  | 0 |  | 0 | 0
|  | spilenZis mili Tboizolirebuli დ=19.1 | m |  | 6 |  | 0 |  | 0 |  | 0 | 0
|  | spilenZis mili Tboizolirebuli დ-15.9 | m |  | 20 |  | 0 |  | 0 |  | 0 | 0
|  | spilenZis mili Tboizolirebuli დ=12.7 | m |  | 15 |  | 0 |  | 0 |  | 0 | 0
|  | spilenZis mili Tboizolirebuli დ=9.59 | m |  | 38 |  | 0 |  | 0 |  | 0 | 0
|  | spilenZis mili Tboizolirebuli დ= 6.35 | m |  | 15 |  | 0 |  | 0 |  | 0 | 0
|  | refneti | c |  | 6 |  | 0 |  | 0 |  | 0 | 0
|  | danarCeni xarjebi | lari | 0.0073 | 0.146 |  | 0 |  |  |  |  | 0
7 |  | drenaJis mili დ=30 მმ მონტაჟი | m |  | 28 |  | 0 |  | 0 |  | 0 | 0
|  | SromiTi resursebi | kac/sT | 0.45 | 12.6 |  |  |  | 0 |  |  | 0
|  | manqanebi | lari | 0.0122 | 0.3416 | [5 empty] | 0 | 0
|  | drenaJis mili დ=30 მმ | m |  | 28 |  | 0 |  | 0 |  | 0 | 0
|  | danarCeni xarjebi | lari | 0.0073 | 0.2044 |  | 0 |  |  |  |  | 0
8 |  | sainformacio kabeliს მონტაჟი | მ |  | 60 |  | 0 |  | 0 |  | 0 | 0
|  | Sromis xarji | kac/sT | 0.41 | 24.6 |  | 0 |  | 0 |  | 0 | 0
|  | manqanebi | lari | 0.228 | 13.68 |  | 0 |  | 0 |  | 0 | 0
|  | sainformacio kabeli | m |  | 60 |  | 0 |  | 0 |  | 0 | 0
|  | saxva masala | lari | 0.146 | 8.76 |  | 0 |  | 0 |  | 0 | 0
[7 empty] | 0 |  | 0 |  | 0 | 0
[7 empty] | 0 |  | 0 |  | 0 | 0
|  | ჯამი |  |  |  |  | 0 |  | 0 |  | 0 | 0
|  | ზედნადები ხარჯები | 10% | [8 empty] | 0
|  | ჯამი | [9 empty] | 0
|  | გეგმიური მოგება | 8% | [8 empty] | 0
|  | II თავის ჯამი | [9 empty] | 0
|  | I+II თავების ჯამი | [9 empty] | 0
შეადგინა:

## ელ. მონტ
ქ. თბილისი ილია ჭავჭავაძის სახლ-მუზეუმის რეატავრაცია-რეაბილიტაცია
ლოკალური ხარჯთაღრიცხვა №7
ელ.სამონტაჟო სამუშაოები
# | შიფრი | სამუშაოს დასახელება | განზ. ერთ. | ნორმა ერ-ზე | რაოდენობა | მასალები |  | ხელფასი (ლ) |  | სამშენებლო მექანიზმები და მანქანები |  | სულ
[6 empty] | ერთ. ფასი | ჯამი | ერთ. ფასი | ჯამი | ერთ. ფასი | ჯამი | (ლარი)
1 | 2 | 3 | 4 | 5 | 6 | 7 | 8 | 9 | 10 | 11 | 12 | 13
1 |  | dizel-generatori 90 kva simZlavris, mayuCi kabiniT da avtomatikis blokiT | komp. |  | 1 |  | 0 |  | 0 |  | 0 | 0
|  | Sromis xarji | kac/sT | 508 | 508 |  | 0 |  | 0 |  | 0 | 0
|  | manqanebi | lari | 49 | 49 |  | 0 |  | 0 |  | 0 | 0
|  | dizel-generatori 90 kva simZlavris, mayuCi kabiniT da avtomatikis blokiT | komp. |  | 1 |  | 0 |  | 0 |  | 0 | 0
|  | saxva masala | lari | 563 | 563 |  | 0 |  | 0 |  | 0 | 0
2 |  | ძალოვანი კაბელის მონტაჟი | მ |  | 150 |  | 0 |  | 0 |  | 0 | 0
|  | Sromis xarji | kac/sT | 0.35 | 52.5 |  | 0 |  | 0 |  | 0 | 0
|  | manqanebi | lari | 0.0032 | 0.48 |  | 0 |  | 0 |  | 0 | 0
|  | kabeli (mrgvali) NAYY-J 3x70+1x35mm2 (kabelis sigrZe dazustdes adgilze) | m |  | 150 |  | 0 |  | 0 |  | 0 | 0
|  | saxva masala | lari | 0.0318 | 4.77 |  | 0 |  | 0 |  | 0 | 0
3 |  | ელ. კაბელის მონტაჟი | მ |  | 1870 |  | 0 |  | 0 |  | 0 | 0
|  | Sromis xarji | kac/sT | 0.41 | 766.7 |  | 0 |  | 0 |  | 0 | 0
|  | manqanebi | lari | 0.228 | 426.36 |  | 0 |  | 0 |  | 0 | 0
|  | kabeli (mrgvali) N2XH-J 5x10mm2 | m |  | 50 |  | 0 |  | 0 |  | 0 | 0
|  | kabeli (mrgvali) N2XH-J 5x6mm2 | m |  | 20 |  | 0 |  | 0 |  | 0 | 0
|  | kabeli (mrgvali) N2XH-J 3x2.5mm2 | m |  | 650 |  | 0 |  | 0 |  | 0 | 0
|  | kabeli (mrgvali) N2XH-J 3x1.5mm2 | m |  | 450 |  | 0 |  | 0 |  | 0 | 0
|  | kabeli (mrgvali) N2XH-J 2x1.5mm2 | m |  | 150 |  | 0 |  | 0 |  | 0 | 0
|  | grexili kabeli (mrgvali) N2XH-J 3x2.5mm2 (feri SeTanxmdes damkveTTan) | m |  | 100 |  | 0 |  | 0 |  | 0 | 0
|  | grexili kabeli (mrgvali) N2XH-J 3x1.5mm2 (feri SeTanxmdes damkveTTan) | m |  | 450 |  | 0 |  | 0 |  | 0 | 0
|  | saxva masala | lari | 0.146 | 273.02 |  | 0 |  | 0 |  | 0 | 0
4 |  | Zalovani fari g/m 1200X400X250 IP 21 | komp. |  | 3 |  | 0 |  | 0 |  | 0 | 0
|  | Sromis xarji | kac/sT | 22 | 66 |  | 0 |  | 0 |  | 0 | 0
|  | manqanebi | lari | 4.02 | 12.06 |  | 0 |  | 0 |  | 0 | 0
|  | Zalovani fari g/m 1200X400X250 IP 21 | komp. |  | 3 |  | 0 |  | 0 |  | 0 | 0
|  | saxva masala | lari | 0.88 | 375.1968 |  | 0 |  | 0 |  | 0 | 0
5 |  | ელავტომატების და კონტაქტორების მონტაჟი | ც |  | 16 |  | 0 |  | 0 |  | 0 | 0
|  | Sromis xarji | kac/sT | 2 | 32 |  | 0 |  | 0 |  | 0 | 0
|  | manqanebi | lari | 0.06 | 0.96 |  | 0 |  | 0 |  | 0 | 0
|  | samfaza salteebis sistema L1, L2, L3, 160 a | komp. |  | 3 |  | 0 |  | 0 |  | 0 | 0
|  | damiweba neitralis salteebis sistema 100 a | komp. |  | 3 |  | 0 |  | 0 |  | 0 | 0
|  | avtomaturi amomrTveli MCCB 160A/D/25kA 3 polusa | c |  | 1 |  | 0 |  | 0 |  | 0 | 0
|  | avtomaturi amomrTveli MCB 40A/D/15kA 3 polusa | c |  | 2 |  | 0 |  | 0 |  | 0 | 0
|  | avtomaturi amomrTveli MCB 32A/D/15kA 3 polusa | c |  | 3 |  | 0 |  | 0 |  | 0 | 0
|  | avtomaturi amomrTveli MCB 16A/C/6kA 1 polusa | c |  | 1 |  | 0 |  | 0 |  | 0 | 0
|  | avtomaturi amomrTveli MCB 2A/B/6kA 1 polusa | c |  | 1 |  | 0 |  | 0 |  | 0 | 0
|  | Zravis dacvis avtomati 2.5-4.0 A 1 polusa | c |  | 1 |  | 0 |  | 0 |  | 0 | 0
|  | kontaqtori 1NO/5kW/AC220 , 1NO+1NC damxmare kontaqtiT | c |  | 1 |  | 0 |  | 0 |  | 0 | 0
|  | saxva masala | lari | 1.78 | 28.48 |  | 0 |  | 0 |  | 0 | 0
6 |  | CamrTveli Rilaki fiqsaciiT Aut-O-Man | c |  | 1 |  | 0 |  | 0 |  | 0 | 0
|  | Sromis xarji | kac/sT | 11 | 11 |  | 0 |  | 0 |  | 0 | 0
|  | manqanebi | lari | 0.36 | 0.36 |  | 0 |  | 0 |  | 0 | 0
|  | CamrTveli Rilaki fiqsaciiT Aut-O-Man | c |  | 1 |  | 0 |  | 0 |  | 0 | 0
|  | saindikacio naTura 220v (mwvane) | c |  | 1 |  | 0 |  | 0 |  | 0 | 0
|  | sasignalo naTura (yviTeli, mwvane, wiTeli) (faris karSi CasamontaJebeli) | ც |  | 3 |  | 0 |  | 0 |  | 0 | 0
|  | saxva masala | lari | 1.21 | 1.21 |  | 0 |  | 0 |  | 0 | 0
7 |  | ganmuxtveli B klasis 3P+N+PE 400v/100ka | ც |  | 1 |  | 0 |  | 0 |  | 0 | 0
|  | Sromis xarji | kac/sT | 4 | 4 |  | 0 |  | 0 |  | 0 | 0
|  | manqanebi | lari | 0.28 | 0.28 |  | 0 |  | 0 |  | 0 | 0
|  | ganmuxtveli B klasis 3P+N+PE 400v/100ka | ც |  | 1 |  | 0 |  | 0 |  | 0 | 0
|  | saxva masala | lari | 2.76 | 2.76 |  | 0 |  | 0 |  | 0 | 0
8 |  | liTonis karada g/m 3X18 modulze (rkinis karebiT da saketiT) | komp. |  | 1 |  | 0 |  | 0 |  | 0 | 0
|  | Sromis xarji | kac/sT | 3.37 | 3.37 |  | 0 |  | 0 |  | 0 | 0
|  | manqanebi | lari | 0.095 | 0.095 |  | 0 |  | 0 |  | 0 | 0
|  | liTonis karada g/m 3X18 modulze (rkinis karebiT da saketiT) | komp. |  | 1 |  | 0 |  | 0 |  | 0 | 0
|  | saxva masala | lari | 0.985 | 0.985 |  | 0 |  | 0 |  | 0 | 0
9 |  | erTwvera kabeli (Savi) 6mm2 | m |  | 3 |  | 0 |  | 0 |  | 0 | 0
|  | Sromis xarji | kac/sT | 0.41 | 1.23 |  | 0 |  | 0 |  | 0 | 0
|  | manqanebi | lari | 0.228 | 0.684 |  | 0 |  | 0 |  | 0 | 0
|  | erTwvera kabeli (Savi) 6mm2 | m |  | 3 |  | 0 |  | 0 |  | 0 | 0
|  | saxva masala | lari | 0.146 | 0.40296 |  | 0 |  | 0 |  | 0 | 0
10 |  | CamrTveli Rilaki fiqsaciiT Aut-O-Man DIN salteze dasasmeli | c |  | 13 |  | 0 |  | 0 |  | 0 | 0
|  | Sromis xarji | kac/sT | 11 | 143 |  | 0 |  | 0 |  | 0 | 0
|  | manqanebi | lari | 0.36 | 4.68 |  | 0 |  | 0 |  | 0 | 0
|  | CamrTveli Rilaki fiqsaciiT Aut-O-Man DIN salteze dasasmeli | c |  | 13 |  | 0 |  | 0 |  | 0 | 0
|  | dasaparalilebeli salte 3 polusa 3/63a | kb. |  | 37 |  | 0 |  | 0 |  | 0 | 0
|  | fotorele | c |  | 1 |  | 0 |  | 0 |  | 0 | 0
|  | saindikacio naTura 220v (mwvane) | c |  | 13 |  | 0 |  | 0 |  | 0 | 0
|  | kontaqtori 1NO/5kW/AC220 , 1NO+1NC damxmare kontaqtiT | c |  | 13 |  | 0 |  | 0 |  | 0 | 0
|  | saxva masala | lari | 0.61 | 7.93 |  | 0 |  | 0 |  | 0 | 0
11 |  | dif. gaJonvis rele avtomaturi amomrTvelis funqciiT RCCB 16/0.03A/C/6kA 1 polusa | c |  | 1 |  | 0 |  | 0 |  | 0 | 0
|  | Sromis xarji | kac/sT | 1 | 1 |  | 0 |  | 0 |  | 0 | 0
|  | manqanebi | lari | 1.78 | 1.78 |  | 0 |  | 0 |  | 0 | 0
|  | dif. gaJonvis rele avtomaturi amomrTvelis funqciiT RCCB 16/0.03A/C/6kA 1 polusa | c |  | 1 |  | 0 |  | 0 |  | 0 | 0
|  | saxva masala | lari | 1.21 | 5.6628 |  | 0 |  | 0 |  | 0 | 0
12 |  | ელ.ავტომატების მონტაჟი | ც |  | 36
|  | Sromis xarji | kac/sT | 1 | 36 |  | 0 |  | 0 |  | 0 | 0
|  | manqanebi | lari | 0.05 | 1.8 |  | 0 |  | 0 |  | 0 | 0
|  | avtomaturi amomrTveli MCB 2A/B/6kA 1 polusa | c |  | 3 |  | 0 |  | 0 |  | 0 | 0
|  | avtomaturi amomrTveli MCB 6A/B/6kA 1 polusa | c |  | 1 |  | 0 |  | 0 |  | 0 | 0
|  | avtomaturi amomrTveli MCB 10A/B/6kA 1 polusa | c |  | 18 |  | 0 |  | 0 |  | 0 | 0
|  | avtomaturi amomrTveli MCB 16A/C/6kA 1 polusa | c |  | 13 |  | 0 |  | 0 |  | 0 | 0
|  | avtomaturi amomrTveli MCB 40A/D/6kA 3 polusa | c |  | 1 |  | 0 |  | 0 |  | 0 | 0
|  | saxva masala | lari | 1.07 | 38.52 |  | 0 |  | 0 |  | 0 | 0
13 |  | სანათების მონტაჟი | ც |  | 123 |  |  |  | 0 |  | 0
|  | Sromis xarji | kac/sT | 0.97 | 119.31 |  | 0 |  | 0 |  | 0 | 0
|  | manqanebi | lari | 0.349 | 42.927 |  | 0 |  | 0 |  | 0 | 0
|  | fasadis sanaTi LED naTebiT 50 W IP67 | c |  | 12 |  | 0 |  | 0 |  | 0 | 0
|  | zedapiruli montaJis sanaTi LED naTebiT 36 W | c |  | 24 |  | 0 |  | 0 |  | 0 | 0
|  | zedapiruli montaJis sanaTi LED naTebiT 24 W | c |  | 2 |  | 0 |  | 0 |  | 0 | 0
|  | Weris Cafluli sanaTi LED naTebiT 18 W | c |  | 11 |  | 0 |  | 0 |  | 0 | 0
|  | Weris Cafluli sanaTi LED naTebiT 12 W | c |  | 5 |  | 0 |  | 0 |  | 0 | 0
|  | mimarTuli tipis sanaTi LED naTebiT 15 W | c |  | 64 |  | 0 |  | 0 |  | 0 | 0
|  | kedlis sanaTi LED naTebiT 9 W | c |  | 1 |  | 0 |  | 0 |  | 0 | 0
|  | saevakuacio gasasvlelis maCvenebeli sanaTi LED naTuriT 6 W akumulatoriT | c |  | 4 |  | 0 |  | 0 |  | 0 | 0
|  | saxva masala | lari | 0.349 | 42.927 |  | 0 |  | 0 |  | 0 | 0
14 |  | ერთკლავიშა ჩამრთველების მონტაჟი | ც |  | 7
|  | Sromis xarji | kac/sT | 0.28 | 1.96 |  | 0 |  | 0 |  | 0 | 0
|  | manqanebi | lari | 0.0004 | 0.0028 |  | 0 |  | 0 |  | 0 | 0
|  | erTklaviSiani CamrTveli | c |  | 7 |  | 0 |  | 0 |  | 0 | 0
|  | saxva masala | lari | 0.0796 | 0.5572 |  | 0 |  | 0 |  | 0 | 0
14 |  | ორკლავიშა ჩამრთველების მონტაჟი | ც |  | 4
|  | Sromis xarji | kac/sT | 0.35 | 1.4 |  | 0 |  | 0 |  | 0 | 0
|  | manqanebi | lari | 0.0003 | 0.0012 |  | 0 |  | 0 |  | 0 | 0
|  | orklaviSiani CamrTveli | c |  | 4 |  | 0 |  | 0 |  | 0 | 0
|  | saxva masala | lari | 0.0427 | 0.1708 |  | 0 |  | 0 |  | 0 | 0
6 |  | საშტეპსელო როზეტების მონტაჟი | ც |  | 50
|  | Sromis xarji | kac/sT | 0.31 | 15.5 |  | 0 |  | 0 |  | 0 | 0
|  | manqanebi | lari | 0.0004 | 0.02 |  | 0 |  | 0 |  | 0 | 0
|  | rozeti damiwebis kontaqtiT | c |  | 50 |  | 0 |  | 0 |  | 0 | 0
|  | saxva masala | lari | 0.0796 | 3.98 |  | 0 |  | 0 |  | 0 | 0
15 |  | retro stilis erTklaviSiani CamrTveli (feri da dizaini SeTanxmdes damkveTTan) | c |  | 3 |  | 0 |  | 0 |  | 0 | 0
|  | Sromis xarji | kac/sT | 0.28 | 0.84 |  | 0 |  | 0 |  | 0 | 0
|  | manqanebi | lari | 0.0004 | 0.0012 |  | 0 |  | 0 |  | 0 | 0
|  | retro stilis erTklaviSiani CamrTveli (feri da dizaini SeTanxmdes damkveTTan) | c |  | 3 |  | 0 |  | 0 |  | 0 | 0
|  | saxva masala | lari | 0.0796 | 0.2388 |  | 0 |  | 0 |  | 0 | 0
16 |  | retro stilis orklaviSiani CamrTveli (feri da dizaini SeTanxmdes damkveTTan) | c |  | 2 |  | 0 |  | 0 |  | 0 | 0
|  | Sromis xarji | kac/sT | 0.35 | 0.7 |  | 0 |  | 0 |  | 0 | 0
|  | manqanebi | lari | 0.0003 | 0.0006 |  | 0 |  | 0 |  | 0 | 0
|  | retro stilis orklaviSiani CamrTveli (feri da dizaini SeTanxmdes damkveTTan) | c |  | 2 |  | 0 |  | 0 |  | 0 | 0
|  | saxva masala | lari | 0.0427 | 0.0854 |  | 0 |  | 0 |  | 0 | 0
17 |  | retro stilis rozeti damiwebis kontaqtiT (feri da dizaini SeTanxmdes damkveTTan) | c |  | 17 |  | 0 |  | 0 |  | 0 | 0
|  | Sromis xarji | kac/sT | 0.31 | 5.27 |  | 0 |  | 0 |  | 0 | 0
|  | manqanebi | lari | 0.0004 | 0.0068 |  | 0 |  | 0 |  | 0 | 0
|  | retro stilis rozeti damiwebis kontaqtiT (feri da dizaini SeTanxmdes damkveTTan) | c |  | 17 |  | 0 |  | 0 |  | 0 | 0
|  | rozetis bude | c |  | 83 |  | 0 |  | 0 |  | 0 | 0
|  | saxva masala | lari | 0.0796 | 1.3532 |  | 0 |  | 0 |  | 0 | 0
18 |  | retro gayvanilobis izolatori (bazis diametri 18-24 mm) (feri SeTanxmdes damkveTTan) | c |  | 100 |  | 0 |  | 0 |  | 0 | 0
19 |  | მილი გოფრირებული დ=16 მმ | გ.მ |  | 650 |  | 0 |  | 0 |  | 0 | 0
|  | Sromis xarji | kac/sT | 0.15 | 97.5 |  | 0 |  | 0 |  | 0 | 0
|  | manqanebi | lari | 0.0017 | 1.105 |  | 0 |  | 0 |  | 0 | 0
|  | sainst. gofr. mili Ø 16 mm (aqsesuarebiT kompleqtSi) | m |  | 200 |  | 0 |  | 0 |  | 0 | 0
|  | sainst. gofr. mili Ø 20 mm (aqsesuarebiT kompleqtSi) | m |  | 200 |  | 0 |  | 0 |  | 0 | 0
|  | sainst. myari mili Ø 20 mm (aqsesuarebiT kompleqtSi) | m |  | 100 |  | 0 |  | 0 |  | 0 | 0
|  | sainst. gofr. mili Ø 110 mm (wiTeli) (milis sigrZe dazustdes adgilze | m |  | 150 |  | 0 |  | 0 |  | 0 | 0
|  | saxva masala | lari | 0.0115 | 7.475 |  | 0 |  | 0 |  | 0 | 0
20 |  | ganmStoebeli yuTi 100X100X50 | c |  | 50 |  | 0 |  | 0 |  | 0 | 0
|  | Sromis xarji | kac/sT | 1.35 | 67.5 |  | 0 |  | 0 |  | 0 | 0
|  | manqanebi | lari | 0.031 | 1.55 |  | 0 |  | 0 |  | 0 | 0
|  | ganmStoebeli yuTi 100X100X50 | c |  | 50 |  | 0 |  | 0 |  | 0 | 0
|  | saxva masala | lari | 0.291 | 14.55 |  | 0 |  | 0 |  | 0 | 0
21 |  | rkinis sak. arxi perforirebuli | გ/მ |  | 36 |  | 0 |  | 0 |  | 0 | 0
|  | Sromis xarji | kac/sT | 0.61 | 21.96 |  | 0 |  | 0 |  | 0 | 0
|  | manqanebi | lari | 0.36 | 12.96 |  | 0 |  | 0 |  | 0 | 0
|  | rkinis sak. arxi perforirebuli 200X60X1.0m (aqsesuarebiT kompleqtSi) | m |  | 6 |  | 0 |  | 0 |  | 0 | 0
|  | rkinis sak. arxi perforirebuli 100X60X1.0m (aqsesuarebiT kompleqtSi) | m |  | 30 |  | 0 |  | 0 |  | 0 | 0
|  | saxva masala | lari | 0.377 | 13.572 |  | 0 |  | 0 |  | 0 | 0
22 |  | damiwebis glinula Ø=10 mm | m |  | 50 |  | 0 |  | 0 |  | 0 | 0
|  | Sromis xarji | kac/sT | 0.14 | 7 |  | 0 |  | 0 |  | 0 | 0
|  | manqanebi | lari | 0.009 | 0.45 |  | 0 |  | 0 |  | 0 | 0
|  | damiwebis glinula Ø=10 mm | m |  | 50 |  | 0 |  | 0 |  | 0 | 0
|  | damiwebis Stangaze ori glinulas samagri Ø=8-10 mm | c |  | 3 |  | 0 |  | 0 |  | 0 | 0
|  | saxva masala | lari | 0.13 | 6.5 |  | 0 |  | 0 |  | 0 | 0
23 |  | damiwebis Stanga (jvarisebri) | c |  | 3 |  | 0 |  | 0 |  | 0 | 0
|  | Sromis xarji | kac/sT | 0.9 | 2.7 |  | 0 |  | 0 |  | 0 | 0
|  | manqanebi | lari | 0.08 | 0.24 |  | 0 |  | 0 |  | 0 | 0
|  | damiwebis Stanga (jvarisebri) | c |  | 3 |  | 0 |  | 0 |  | 0 | 0
|  | saxva masala | lari | 0.14 | 0.42 |  | 0 |  | 0 |  | 0 | 0
[7 empty] | 0 |  | 0 |  | 0 | 0
|  | ჯამი |  |  |  |  | 0 |  | 0 |  | 0 | 0
|  | მათ შორის მოწყობილობა |  |  |  |  | 0 |  |  |  |  | 0
|  | ზედნადები ხარჯები მონტაჟის ღირებულებაზე | 75% | [8 empty] | 0
|  | ჯამი | [9 empty] | 0
|  | სახარჯთაღრიცხვო მოგება (მოწყობილობის ღირებულების გამოკლებით) | 8% | [8 empty] | 0
|  | სულ | [9 empty] | 0
შეადგინა:

## სუსტი დენები
ქ. თბილისი ილია ჭავჭავაძის სახლ-მუზეუმის რეატავრაცია-რეაბილიტაცია
ლოკალური ხარჯთაღრიცხვა №8
სუსტი დენები
# | შიფრი | სამუშაოს დასახელება | განზ. ერთ. | ნორმა ერ-ზე | რაოდენობა | მასალები |  | ხელფასი (ლ) |  | სამშენებლო მექანიზმები და მანქანები |  | სულ
[6 empty] | ერთ. ფასი | ჯამი | ერთ. ფასი | ჯამი | ერთ. ფასი | ჯამი | (ლარი)
1 | 2 | 3 | 4 | 5 | 6 | 7 | 8 | 9 | 10 | 11 | 12 | 13
|  | კომპიუტერული ქსელი |  |  |  |  | 0 |  | 0 |  | 0 | 0
1 |  | kompiuteruli qselis kabeli FTP LSZH Cat 5e | m |  | 700 |  | 0 |  | 0 |  | 0 | 0
|  | Sromis xarji | kac/sT | 0.28 | 196 |  | 0 |  | 0 |  | 0 | 0
|  | manqanebi | lari | 0.049 | 34.3 |  | 0 |  | 0 |  | 0 | 0
|  | kompiuteruli qselis kabeli FTP LSZH Cat 5e | m |  | 700 |  | 0 |  | 0 |  | 0 | 0
|  | saxva masala | lari | 0.049 | 34.3 |  | 0 |  | 0 |  | 0 | 0
2 |  | sakomunikacio karada RACK 12U (TermostatiT da ventilatorebis blokiT) | komp. |  | 1 |  | 0 |  | 0 |  | 0 | 0
|  | Sromis xarji | kac/sT | 10 | 10 |  | 0 |  | 0 |  | 0 | 0
|  | manqanebi | lari | 1.78 | 1.78 |  | 0 |  | 0 |  | 0 | 0
|  | sakomunikacio karada RACK 12U (TermostatiT da ventilatorebis blokiT) | komp. |  | 1 |  | 0 |  | 0 |  | 0 | 0
|  | saxva masala | lari | 13.7 | 13.7 |  | 0 |  | 0 |  | 0 | 0
3 |  | uwyveti kvebis bloki, Smart UPS 1500 VA | c |  | 1 |  | 0 |  | 0 |  | 0 | 0
4 |  | rekSi Casayenebeli denis gamanawilebeli PDU-8 | c |  | 1 |  | 0 |  | 0 |  | 0 | 0
5 |  | paCpaneli 24 portiani Cat 5e | c |  | 1 |  | 0 |  | 0 |  | 0 | 0
|  | Sromis xarji | kac/sT | 2 | 2 |  | 0 |  | 0 |  | 0 | 0
|  | paCpaneli 24 portiani Cat 5e | c |  | 1 |  | 0 |  | 0 |  | 0 | 0
|  | saxva masala | lari | 0.78 | 0.78 |  | 0 |  | 0 |  | 0 | 0
6 |  | qselis komutatori 24 portiani (DATA,IPTV,VoIP) (qselis komutatorebis parametrebi da makompleqtebeli mowyobilobebi winaswar SeTanxmdes damkveTTan) | c |  | 1 |  | 0 |  | 0 |  | 0 | 0
|  | Sromis xarji | kac/sT | 27 | 27 |  | 0 |  | 0 |  | 0 | 0
|  | manqanebi | lari | 1.05 | 1.05 |  | 0 |  | 0 |  | 0 | 0
|  | qselis komutatori 24 portiani (DATA,IPTV,VoIP) (qselis komutatorebis parametrebi da makompleqtebeli mowyobilobebi winaswar SeTanxmdes damkveTTan) | c |  | 1 |  | 0 |  | 0 |  | 0 | 0
|  | saxva masala | lari | 3.15 | 3.15 |  | 0 |  | 0 |  | 0 | 0
7 |  | ukabelo SeRwevis wertili (Wi-Fi) (parametrebi winaswar SeTanxmdes damkveTTan) | c |  | 2 |  | 0 |  | 0 |  | 0 | 0
8 |  | kompiuteris rozeti RJ45 (me-5 kategoria) | c |  | 20 |  | 0 |  | 0 |  | 0 | 0
|  | Sromis xarji | kac/sT | 1 | 20 |  | 0 |  | 0 |  | 0 | 0
|  | kompiuteris rozeti RJ45 (me-5 kategoria) | c |  | 20 |  | 0 |  | 0 |  | 0 | 0
|  | saxva masala | lari | 0.11 | 2.2 |  | 0 |  | 0 |  | 0 | 0
9 |  | სისტემის საბაზო ტესტირება(მიღება-გადაცემa) | sist |  | 1 |  | 0 |  | 0 |  | 0 | 0
|  | video meTvalyureobis sistema |  |  |  |  | 0 |  | 0 |  | 0 | 0
1 |  | videomeTvalyureobis qselis kabeli UTP LSZH Cat 5e | m |  | 900 |  | 0 |  | 0 |  | 0 | 0
|  | Sromis xarji | kac/sT | 0.28 | 252 |  | 0 |  | 0 |  | 0 | 0
|  | manqanebi | lari | 0.049 | 44.1 |  | 0 |  | 0 |  | 0 | 0
|  | videomeTvalyureobis qselis kabeli UTP LSZH Cat 5e | m |  | 900 |  | 0 |  | 0 |  | 0 | 0
|  | saxva masala | lari | 0.049 | 44.1 |  | 0 |  | 0 |  | 0 | 0
2 |  | cifruli qseluri videoregistratori (NVR) 32 arxiani | c |  | 1 |  | 0 |  | 0 |  | 0 | 0
3 |  | paCpaneli 24 portiani Cat 5e | c |  | 1 |  | 0 |  | 0 |  | 0 | 0
|  | Sromis xarji | kac/sT | 2 | 2 |  | 0 |  | 0 |  | 0 | 0
|  | paCpaneli 24 portiani Cat 5e | c |  | 1 |  | 0 |  | 0 |  | 0 | 0
|  | saxva masala | lari | 0.78 | 0.78 |  | 0 |  | 0 |  | 0 | 0
4 |  | qselis komutatori 24 portiani POE (CCTV) (qselis komutatorebis parametrebi da makompleqtebeli mowyobilobebi winaswar SeTanxmdes damkveTTan) | c |  | 1 |  | 0 |  | 0 |  | 0 | 0
|  | Sromis xarji | kac/sT | 27 | 27 |  | 0 |  | 0 |  | 0 | 0
|  | manqanebi | lari | 1.05 | 1.05 |  | 0 |  | 0 |  | 0 | 0
|  | qselis komutatori 24 portiani POE (CCTV) (qselis komutatorebis parametrebi da makompleqtebeli mowyobilobebi winaswar SeTanxmdes damkveTTan) | c |  | 1 |  | 0 |  | 0 |  | 0 | 0
|  | saxva masala | lari | 3.15 | 3.15 |  | 0 |  | 0 |  | 0 | 0
5 |  | mexsierebis myari diski 6 terabaitiani | c |  | 1 |  | 0 |  | 0 |  | 0 | 0
6 |  | ვიდეოკამერების მონტაჟი | ც |  | 20 |  | 0 |  | 0 |  | 0 | 0
|  | Sromis xarji | kac/sT | 12 | 240 |  | 0 |  | 0 |  | 0 | 0
|  | manqanebi | lari | 0.24 | 4.8 |  | 0 |  | 0 |  | 0 | 0
|  | IP POE/12VDC videokamera feradi dRe-Ramis reJimiT (minimum 3.0 mgp) Sida montaJis | c |  | 15 |  | 0 |  | 0 |  | 0 | 0
|  | IP POE/12VDC videokamera feradi dRe-Ramis reJimiT (minimum 3.0 mgp) gare montaJis | c |  | 5 |  | 0 |  | 0 |  | 0 | 0
|  | saxva masala | lari | 1.3 | 26 |  | 0 |  | 0 |  | 0 | 0
7 |  | სისტემის საბაზო ტესტირება(მიღება-გადაცემa) | sist |  | 1 |  | 0 |  | 0 |  | 0 | 0
|  | saxanZro signalizaciis sistema |  |  |  |  | 0 |  | 0 |  | 0 | 0
1 |  | cecxlmedegi kabeli JE-H(St)H FE180/E90 - 1x2x0.8 | m |  | 500 |  | 0 |  | 0 |  | 0 | 0
|  | Sromis xarji | kac/sT | 0.28 | 140 |  | 0 |  | 0 |  | 0 | 0
|  | manqanebi | lari | 0.049 | 24.5 |  | 0 |  | 0 |  | 0 | 0
|  | cecxlmedegi kabeli JE-H(St)H FE180/E90 - 1x2x0.8 | m |  | 500 |  | 0 |  | 0 |  | 0 | 0
|  | saxva masala | lari | 0.049 | 24.5 |  | 0 |  | 0 |  | 0 | 0
2 |  | samisamarTo saxanZro sakontrolo paneli erTlupiani, aranakleb 125 samisamarTo mowyobilobis mxardaWeriT, kvebis blokiTa da akumulatoris batareebiT | komp. |  | 1 |  | 0 |  | 0 |  | 0 | 0
|  | Sromis xarji | kac/sT | 18 | 18 |  | 0 |  | 0 |  | 0 | 0
|  | samisamarTo saxanZro sakontrolo paneli erTlupiani, aranakleb 125 samisamarTo mowyobilobis mxardaWeriT, kvebis blokiTa da akumulatoris batareebiT | komp. |  | 1 |  | 0 |  | 0 |  | 0 | 0
|  | saxva masala | lari | 1.1 | 1.1 |  | 0 |  | 0 |  | 0 | 0
3 |  | samisamarTo kvamlis optikuri deteqtori | c |  | 17 |  | 0 |  | 0 |  | 0 | 0
|  | Sromis xarji | kac/sT | 4 | 68 |  | 0 |  | 0 |  | 0 | 0
|  | samisamarTo kvamlis optikuri deteqtori | c |  | 17 |  | 0 |  | 0 |  | 0 | 0
|  | saxva masala | lari | 1.12 | 19.04 |  | 0 |  | 0 |  | 0 | 0
4 |  | samisamarTo universaluri baza | c |  | 17 |  | 0 |  | 0 |  | 0 | 0
5 |  | samisamarTo sagangaSo Rilaki | c |  | 5 |  | 0 |  | 0 |  | 0 | 0
|  | Sromis xarji | kac/sT | 2 | 10 |  | 0 |  | 0 |  | 0 | 0
|  | manqanebi | lari | 0.05 | 0.25 |  | 0 |  | 0 |  | 0 | 0
|  | samisamarTo sagangaSo Rilaki | c |  | 5 |  | 0 |  | 0 |  | 0 | 0
|  | saxva masala | lari | 0.85 | 8.5 |  | 0 |  | 0 |  | 0 | 0
6 |  | arasamisamarTo sirena-strobiT | c |  | 3 |  | 0 |  | 0 |  | 0 | 0
|  | Sromis xarji | kac/sT | 7 | 21 |  | 0 |  | 0 |  | 0 | 0
|  | arasamisamarTo sirena-strobiT | c |  | 3 |  | 0 |  | 0 |  | 0 | 0
|  | saxva masala | lari | 0.25 | 0.75 |  | 0 |  | 0 |  | 0 | 0
7 |  | სისტემის საბაზო ტესტირება(მიღება-გადაცემa) | sist |  | 1 |  | 0 |  | 0 |  | 0 | 0
|  | samontaJo masala |  |  |  |  | 0 |  | 0 |  | 0 | 0
1 |  | rozetis bude | c |  | 20 |  | 0 |  | 0 |  | 0 | 0
2 |  | მილი გოფრირებული და საკაბელო არხი | გ.მ |  | 740 |  | 0 |  | 0 |  | 0 | 0
|  | Sromis xarji | kac/sT | 0.15 | 111 |  | 0 |  | 0 |  | 0 | 0
|  | manqanebi | lari | 0.0017 | 1.258 |  | 0 |  | 0 |  | 0 | 0
|  | sainst. gofr. mili Ø 16 mm (aqsesuarebiT kompleqtSi) | m |  | 500 |  | 0 |  | 0 |  | 0 | 0
|  | sainst. myari mili Ø 16 mm (aqsesuarebiT kompleqtSi) | m |  | 200 |  | 0 |  | 0 |  | 0 | 0
|  | rkinis sak. arxi perforirebuli 100X60X1.0m (aqsesuarebiT kompleqtSi) | m |  | 40 |  | 0 |  | 0 |  | 0 | 0
|  | saxva masala | lari | 0.0115 | 8.51 |  | 0 |  | 0 |  | 0 | 0
[7 empty] | 0 |  | 0 |  | 0 | 0
[7 empty] | 0 |  | 0 |  | 0 | 0
[7 empty] | 0 |  | 0 |  | 0 | 0
|  | ჯამი |  |  |  |  | 0 |  | 0 |  | 0 | 0
|  | მათ შორის მოწყობილობა |  |  |  |  | 0 |  |  |  |  | 0
|  | ზედნადები ხარჯები მონტაჟის ღირებულებაზე | 65% | [8 empty] | 0
|  | ჯამი | [9 empty] | 0
|  | სახარჯთაღრიცხვო მოგება (მოწყობილობის ღირებულების გამოკლებით) | 8% | [8 empty] | 0
|  | სულ | [9 empty] | 0
შეადგინა:

## ხანძარქრობის სისტემა
ქ. თბილისი ილია ჭავჭავაძის სახლ-მუზეუმის რეატავრაცია-რეაბილიტაცია
ლოკალური ხარჯთაღრიცხვა №10
ცეცხლმაქრობელი სისტემა
# | შიფრი | სამუშაოს დასახელება | განზ. ერთ. | ნორმა ერ-ზე | რაოდენობა | მასალები |  | ხელფასი (ლ) |  | სამშენებლო მექანიზმები და მანქანები |  | სულ
[6 empty] | ერთ. ფასი | ჯამი | ერთ. ფასი | ჯამი | ერთ. ფასი | ჯამი | (ლარი)
1 | 2 | 3 | 4 | 5 | 6 | 7 | 8 | 9 | 10 | 11 | 12 | 13
|  | გაზით ცეცხლქრობი სისტემა FM-200 |  |  |  |  | 0 |  | 0 |  | 0 | 0
|  | შემნახველი კონტეინერი D=610, H=1466 | pcs |  | 9 |  | 0 |  | 0 |  | 0 | 0
|  | FM-200 აგენტი | kg |  | 681 |  | 0 |  | 0 |  | 0 | 0
|  | შემნახველი კონტეინერიმაკონტროლებელი ურდული | pcs |  | 9 |  | 0 |  | 0 |  | 0 | 0
|  | კონტეინერის სარქველი conteiner valve | pcs |  | 9 |  | 0 |  | 0 |  | 0 | 0
|  | გამწყვეტი დისკი burst disk | pcs |  | 9 |  | 0 |  | 0 |  | 0 | 0
|  | მანომეტრი 60 ბარიანი | pcs |  | 9 |  | 0 |  | 0 |  | 0 | 0
|  | კონტეინერის კედელზე სამაგრი პროფილით | set |  | 9 |  | 0 |  | 0 |  | 0 | 0
|  | ხელის აქტუატორი | pcs |  | 4 |  | 0 |  | 0 |  | 0 | 0
|  | პნევმატური აქტუატორი | pcs |  | 5 |  | 0 |  | 0 |  | 0 | 0
|  | ელექტრო აქტუატორი | pcs |  | 5 |  | 0 |  | 0 |  | 0 | 0
|  | დრეკადი შლანგი D25 | pcs |  | 9 |  | 0 |  | 0 |  | 0 | 0
|  | მანიფოლრდის ადაპტერი D25 | pcs |  | 5 |  | 0 |  | 0 |  | 0 | 0
|  | უკუსარქველი D25 დრეკად შლანგზე დასაერთებლად | pcs |  | 9 |  | 0 |  | 0 |  | 0 | 0
|  | პნევმატური აქტუატორის დრეკადი შლანგი D 1/4" mm შ/ხ | pcs |  | 5 |  | 0 |  | 0 |  | 0 | 0
|  | პნევმატური აქტუატორის შლანგის დასაერთებელი ადაპტერი გ/ხ 1/4" | pcs |  | 5 |  | 0 |  | 0 |  | 0 | 0
|  | გ/ხ სამკაპი 1/4" | pcs |  | 4 |  | 0 |  | 0 |  | 0 | 0
|  | გ/ხ მუხლი 1/4" | pcs |  | 1 |  | 0 |  | 0 |  | 0 | 0
|  | თითბერის ქურო 3/8" | pcs |  | 5 |  | 0 |  | 0 |  | 0 | 0
|  | გადამყვანი 3/8"x1/4" | pcs |  | 5 |  | 0 |  | 0 |  | 0 | 0
|  | წნევის საჭირხნის რელე discharge pressure switch | set |  | 5 |  | 0 |  | 0 |  | 0 | 0
|  | კომპენსატორი D25 | pcs |  | 9 |  | 0 |  | 0 |  | 0 | 0
|  | გამფრქვევი D25 360 გრადუსიანი, მინიმუმ 8 პორტიანი | pcs |  | 5 |  | 0 |  | 0 |  | 0 | 0
|  | ფილტრი 500-800 მიკრონიანი 25მმ | pcs |  | 5 |  | 0 |  | 0 |  | 0 | 0
|  | ცეცხლმაქრი A,B,C კლასის | pcs |  | 6 |  | 0 |  | 0 |  | 0 | 0
|  | მანიფოლდი ანაწყობი გალვანიზირებული მილით, D65მმ, ორი 25 მმ შესვლით. (astm a53 და A106 სტანდარტის შესაბამისად) | set |  | 5 |  | 0 |  | 0 |  | 0 | 0
[7 empty] | 0 |  | 0 |  | 0 | 0
|  | ფოლადის გალვანიზირებული მილი Dn25 | მ |  | 30 |  | 0 |  | 0 |  | 0 | 0
|  | სამაგრი d25 | ც |  | 30 |  | 0 |  | 0 |  | 0 | 0
|  | მუხლი d 25 | ც |  | 8 |  | 0 |  | 0 |  | 0 | 0
|  | სამკაპი d 25 | ც |  | 2 |  | 0 |  | 0 |  | 0 | 0
|  | სისტემის მონტაჟი და ინსტალაცია | სისტ |  | 1 |  | 0 |  | 0 |  | 0 | 0
|  | ჯამი |  |  |  |  | 0 |  | 0 |  | 0 | 0
|  | მათშორის მოწყობილობა |  |  |  |  | 0 |  |  |  |  | 0
|  | ზედნადები ხარჯები მონტაჟის ღირებულებაზე | 68% | [8 empty] | 0
|  | ჯამი | [9 empty] | 0
|  | გეგმიური მოგება (მოწყობილობის ღირებულების გამოკლებით) | 8% | [8 empty] | 0
|  | ჯამი II ნაწილის | [9 empty] | 0
შეადგინა:

## ლიფტი
ქ. თბილისი ილია ჭავჭავაძის სახლ-მუზეუმის რეატავრაცია-რეაბილიტაცია
ლოკალური ხარჯთაღრიცხვა №10
შეზღუდული შესაზლებლობის პირებისთვის სამგზავრო ლიფტი
# | შიფრი | სამუშაოს დასახელება | განზ. ერთ. | ნორმა ერ-ზე | რაოდენობა | მასალები |  | ხელფასი (ლ) |  | სამშენებლო მექანიზმები და მანქანები |  | სულ
[6 empty] | ერთ. ფასი | ჯამი | ერთ. ფასი | ჯამი | ერთ. ფასი | ჯამი | (ლარი)
1 | 2 | 3 | 4 | 5 | 6 | 7 | 8 | 9 | 10 | 11 | 12 | 13
1 |  | შეზღუდული შესაზლებლობის პირებისთვის სამგზავრო ლიფტის კონსტრუქციის მონტაჟი ტვირთვიანო 300 კგ გაჩერებაზე ფასადზე | კომპლ |  | 1 |  | 0 |  | 0 |  | 0 | 0
|  | შრომის ხარჯი | კომპლ |  | 1 |  | 0 |  | 0 |  | 0 | 0
|  | შეზღუდული შესაზლებლობის პირებისთვის სამგზავრო ლიფტის კონსტრუქცა ტვირთვიანო 300 კგ 2 გაჩერებაზე | კომპლ |  | 1 |  | 0 |  | 0 |  | 0 | 0
|  | ჯამი |  |  |  |  | 0 |  | 0 |  | 0 | 0
|  | ზედნადები ხარჯები მონტაჟის ღირებულებაზე | 68% | [8 empty] | 0
|  | ჯამი | [9 empty] | 0
|  | გეგმიური მოგება (ლიფტების ღირებულების გამოკლებით) | 8% | [8 empty] | 0
|  | ჯამი II ნაწილის | [9 empty] | 0
შეადგინა: