## gan.barat
ხარჯთაღრიცხვა დანართი #2
საგარეჯოს მუნიციპალიტეტის სოფელ იორმუღალოს მაგისტრალური მილსადენის რეაბილიტაცია

## B
საგარეჯოს მუნიციპალიტეტის სოფელ იორმუღალოს მაგისტრალური მილსადენის რეაბილიტაცია
| კრებსითი ხარჯთაღრიცხვა # |  | B
კრებსითი ხარჯთაღრიცხვა
0
xarjTaRricxvis N |  | xarjTaRricxvis dasaxeleba |  | saxarjTaRricxvo GRirebuleba (aTasi lari) |  |  |  |  | xelfasi aT. lari
|  |  |  | samSeneblo samuSaoebi | samont. samuSaoebi | mowyobiloba | sxvadasxva xarjebi | sul
1 |  | 2 |  | 3 | 4 | 5 | 6 | 7 | 8
1 | B-1 | მიწის სამუშაოები |  | 3: 0; 7: 0
2 | B-2 | მაგისტრალური მილსადენი |  | 3: 0; 7: 0
3 | B-3 | სათვალთვალო ჭები |  | 3: 0; 7: 0
4 | B-4 | წყალსადენის არმატურები |  | 3: 0; 7: 0
5 | B-5 | რკ/ბეტონის 500 მ3 რეზერვუარი |  | 3: 0; 7: 0
6 | B-6 | საქლორატოროს შენობა |  | 3: 0; 7: 0
7 | B-7 | რეზერვუარის შემოღობვა |  | 3: 0; 7: 0
|  | ჯამი |  | 7: 0
|  | 0 | 3% | 7: 0
|  | ჯამი |  | 7: 0
|  | 0 | 18% | 7: 0
|  | ჯამი |  | 7: 0
|  | სემეკის N20 დადგენილებით ელ. მიერთების საფასური |  | 7: 2000
|  | ჯამი |  | 7: 2000

## B-1
საგარეჯოს მუნიციპალიტეტის სოფელ იორმუღალოს მაგისტრალური მილსადენის რეაბილიტაცია
ხარჯთაღრიცხვა N | [5 empty] | B-1
მიწის სამუშაოები
0
N | შიფრი | სამუშაოს დასახელება | განზომილება | ნორმა | რაოდენობა | მასალები |  | ხელფასი |  | მანქანა მექანიზმები |  | სულ
[6 empty] | ერთ.ფასი | ჯამი | ერთ.ფასი | ჯამი | ერთ.ფასი | ჯამი | (ლარი)
1 | 2 | 3 | 4 | 5 | 6 | 7 | 8 | 9 | 10 | 11 | 12 | 13
1 | 1-11-15 | III კატ. გრუნტის დამუშავება ექსკავატორით ჩამჩით 0.4 მ3 ადგილზე დაყრით | მ3 |  | 1252.08 | [6 empty] | 0
|  | შრომის დანახარჯი | კაც/სთ | 0.0165 | 20.6593 |  |  | 0 | 0 |  |  | 0
| გვ.129-105 | ექსკავატორი ჩამჩის მოც. 0,5-მ3, | მან/სთ | 0.037 | 46.327 |  |  |  |  | 0 | 0 | 0
2 | 1-80-3 | III კატ გრუნტის დამუშავება ხელით მექანიზმის შემდეგ | მ3 |  | 37.5624 | [6 empty] | 0
|  | შრომის დანახარჯი | კაც/სთ | 2.06 | 77.3785 |  |  | 0 | 0 |  |  | 0
3 | 1-11-16 | IV კატ. გრუნტის დამუშავება ექსკავატორით ჩამჩით 0.5მ3 ადგილზე დაყრით | მ3 |  | 2921.52 | [6 empty] | 0
|  | შრომის დანახარჯი | კაც/სთ | 0.0215 | 62.8127 |  |  | 0 | 0 |  |  | 0
| გვ.129-105 | ექსკავატორი ჩამჩის მოც. 0,5-მ3, | მან/სთ | 0.0482 | 140.8173 |  |  |  |  | 0 | 0 | 0
4 | 1-80-4 | IV გრუნტის დამუშავება ხელით მექანიზმის შემდეგ დ=108/4 მმ მილისთვის | მ3 |  | 87.6456 | [6 empty] | 0
|  | შრომის დანახარჯი | კაც/სთ | 2.99 | 262.0603 |  |  | 0 | 0 |  |  | 0
5 | 1-22-16 | გრუნტის დატვირთვა ექსკავატორით ავტოთვითმცლელზე | მ3 |  | 125.208 | [6 empty] | 0
|  | შრ. დანახარჯი | კაც/სთ | 0.027 | 3.3806 |  |  | 0 | 0 |  |  | 0
| გვ.129-105 | ექსკავატორი 0.5მ3 | მ/სთ | 0.0605 | 7.5751 |  |  |  |  | 0 | 0 | 0
|  | სხვა მანქანები | lari | 0.00221 | 0.27671 |  |  |  |  | 0 | 0 | 0
| გვ.33-249 | ღორღი | მ3 | 6e-05 | 0.0075125 | 0 | 0 |  |  |  |  | 0
6 | 23-1-1 | ქვიშის ტრანსპორტირება და მილსადენის შეფუთვა დატკეპნით. მილის ქვეშ და ზემოთ დამცავი საფარის 10+20 სმ. შესაქმნელად | მ3 |  | 1642.8 | [6 empty] | 0
|  | შრომის დანახარჯი | კაც/სთ | 1.8 | 2957.04 |  |  | 0 | 0 |  |  | 0
| გვ.34-245 | ქვიშა | მ3 | 1.1 | 1807.08 | 0 | 0 |  |  |  |  | 0
7 | 1-31-3 | არსებული გრუნტით თხრილის შევსება ბულდოზერით 80ცხ.ძ/. (დატკეპნით) | მ3 |  | 2530.8 | [6 empty] | 0
| გვ.129-117 | ბულდოზერი 80 ცხ.ძ | მ/სთ | 0.00921 | 23.3087 |  |  |  |  | 0 | 0 | 0
8 | 1-118-11 | გრუნტის დატკეპნა პნევმოსატკეპნით | მ3 |  | 2530.8 | [6 empty] | 0
|  | შრომის დანახარჯი | კაც/სთ | 0.134 | 339.1272 |  |  | 0 | 0 |  |  | 0
| გვ.134-310 გვ.129-99 | პნევმოსატკეპნი მოძრავ კომპრესორზე | მანქ/სთ | 0.13 | 329.004 |  |  |  |  | 0 | 0 | 0
9 |  | ზედმეტი გრუნტის გატანა საშუალოდ 10-კმ-ზე | ტ |  | 237.8952 | [6 empty] | 0
| გვ.135-10 | ზედმეტი გრუნტის გატანა საშუალოდ 10-კმ-ზე | ტ | 1 | 237.8952 |  |  |  |  | 0 | 0 | 0
|  | ჯამი |  |  |  |  | 0 |  | 0 |  | 0 | 0
|  | მასალის ტრანსპორტირება | 0% | [8 empty] | 0
|  | ჯამი | [9 empty] | 0
|  | ზედნადები ხარჯი | 0% | [8 empty] | 0
|  | ჯამი | [9 empty] | 0
|  | გეგმიური დაგროება | 0% | [8 empty] | 0
|  | სულ ჯამი | [9 empty] | 0

## B-2
საგარეჯოს მუნიციპალიტეტის სოფელ იორმუღალოს მაგისტრალური მილსადენის რეაბილიტაცია
ხარჯთაღრიცხვა N | [5 empty] | B-2
მაგისტრალური მილსადენი
0
N | შიფრი | სამუშაოს დასახელება | განზომილება | ნორმა | რაოდენობა | მასალები |  | ხელფასი |  | მანქანა მექანიზმები |  | სულ
[6 empty] | ერთ.ფასი | ჯამი | ერთ.ფასი | ჯამი | ერთ.ფასი | ჯამი | (ლარი)
1 | 2 | 3 | 4 | 5 | 6 | 7 | 8 | 9 | 10 | 11 | 12 | 13
1 | 22-8-6. კ-1.15 | polieTilenis milis montaJi d-200 mm-mde hidravlikuri SemowmebiT PN-10 SDR 17 PE100 | m |  | 4440 | [6 empty] | 0
|  | Sromis danaxarji | kac/sT | 0.28175 | 1250.97 |  |  | 0 | 0 |  |  | 0
|  | manqanebi | lari | 0.12535 | 556.554 |  |  |  |  | 0 | 0 | 0
resursebi
| გვ.22-47 | mili PN10 SDR17 PE100 d=200 mm | m | 1.01 | 4484.4 | 0 | 0 |  |  |  |  | 0
|  | sxva masala | lari | 0.010212 | 45.3413 | 0 | 0 |  |  |  |  | 0
2 | 22-20-6 კ-1.15 | milebis gamorecxva da dezinfeqcia d-200 mm | m |  | 4440 | [6 empty] | 0
|  | Sromis danaxarji | kac/sT | 0.074635 | 331.3794 |  |  | 0 | 0 |  |  | 0
resursebi
| გვ.34-241 | wyali | m3 | 0.43355 | 1924.962 | 0 | 0 |  |  |  |  | 0
|  | sxva masala | lari | 0.000713 | 3.1657 | 0 | 0 |  |  |  |  | 0
|  | ჯამი |  |  |  |  | 0 |  | 0 |  | 0 | 0
|  | მასალის ტრანსპორტირება | 0% | [8 empty] | 0
|  | ჯამი | [9 empty] | 0
|  | ზედნადები ხარჯი | 0% | [8 empty] | 0
|  | ჯამი | [9 empty] | 0
|  | გეგმიური დაგროება | 0% | [8 empty] | 0
|  | სულ ჯამი | [9 empty] | 0

## B-3
საგარეჯოს მუნიციპალიტეტის სოფელ იორმუღალოს მაგისტრალური მილსადენის რეაბილიტაცია
ხარჯთაღრიცხვა N | [5 empty] | B-3
სათვალთვალო ჭები
0
N | შიფრი | სამუშაოს დასახელება | განზომილება | ნორმა | რაოდენობა | მასალები |  | ხელფასი |  | მანქანა მექანიზმები |  | სულ
[6 empty] | ერთ.ფასი | ჯამი | ერთ.ფასი | ჯამი | ერთ.ფასი | ჯამი | (ლარი)
1 | 2 | 3 | 4 | 5 | 6 | 7 | 8 | 9 | 10 | 11 | 12 | 13
წყალმომარაგების გამანაწილებელი ჭა H=1.75 მ D=2.0 მ
1 | 1-12-3 | III კატ. გრუნტის დამუშავება ექსკავატორით ჩამჩით 0.4 მ3 ადგილზე დაყრით | მ3 |  | 10.156 | [6 empty] | 0
|  | შრომის დანახარჯი | კაც/სთ | 0.0165 | 0.16757 |  |  | 0 | 0 |  |  | 0
| გვ.129-105 | ექსკავატორი ჩამჩის მოც. 0,5-მ3, | მან/სთ | 0.037 | 0.37577 |  |  |  |  | 0 | 0 | 0
| 1-80-3 | III კატ გრუნტის დამუშავება ხელით მექანიზმის შემდეგ | მ3 |  | 0.30468 | [6 empty] | 0
|  | შრომის დანახარჯი | კაც/სთ | 2.06 | 0.62764 |  |  | 0 | 0 |  |  | 0
2 | 1-11-16 | IV კატ. გრუნტის დამუშავება ექსკავატორით ჩამჩით 0.5მ3 ადგილზე დაყრით | მ3 |  | 15.234 | [6 empty] | 0
|  | შრომის დანახარჯი | კაც/სთ | 0.0215 | 0.32753 |  |  | 0 | 0 |  |  | 0
| გვ.129-105 | ექსკავატორი ჩამჩის მოც. 0,5-მ3, | მან/სთ | 0.0482 | 0.73428 |  |  |  |  | 0 | 0 | 0
3 | 1-80-4 | IV გრუნტის დამუშავება ხელით მექანიზმის შემდეგ | მ3 |  | 0.45702 | [6 empty] | 0
|  | შრომის დანახარჯი | კაც/სთ | 2.99 | 1.3665 |  |  | 0 | 0 |  |  | 0
4 | 1-22-16 | გრუნტის დატვირთვა ექსკავატორით ავტოთვითმცლელზე | მ3 |  | 10.9517 | [6 empty] | 0
|  | შრ. დანახარჯი | კაც/სთ | 0.027 | 0.2957 |  |  | 0 | 0 |  |  | 0
| გვ.129-105 | ექსკავატორი 0.5მ3 | მ/სთ | 0.0605 | 0.66258 |  |  |  |  | 0 | 0 | 0
|  | სხვა მანქანები | lari | 0.00221 | 0.024203 |  |  |  |  | 0 | 0 | 0
| გვ.33-249 | ღორღი | მ3 | 6e-05 | 0.0006571 | 0 | 0 |  |  |  |  | 0
5 | 1-31-3 | არსებული გრუნტით თხრილის შევსება ბულდოზერით 80ცხ.ძ/. (დატკეპნით) | m3 |  | 15.2 | [6 empty] | 0
| გვ.129-117 | ბულდოზერი 80ცხ.ძ. | kac/sT | 0.00921 | 0.13999 |  |  |  |  | 0 | 0 | 0
6 | 1-118-11 | გრუნტის დატკეპნა პნევმოსატკეპნით | მ3 |  | 15.2 | [6 empty] | 0
|  | შრომის დანახარჯი | კაც/სთ | 0.134 | 2.0368 |  |  | 0 | 0 |  |  | 0
| გვ.134-310 გვ.129-99 | პნევმოსატკეპნი მოძრავ კომპრესორზე | მანქ/სთ | 0.13 | 1.976 |  |  |  |  | 0 | 0 | 0
7 |  | ზედმეტი გრუნტის გატანა საშუალოდ 10-კმ-ზე | ტ |  | 20.8082 | [6 empty] | 0
| გვ.135-10 | ზედმეტი გრუნტის გატანა საშუალოდ 10-კმ-ზე | ტ | 1 | 20.8082 |  |  |  |  | 0 | 0 | 0
8 | 8-3-2, | RorRis fenilis mowyoba Wis ZirSi | m3 |  | 0.39 | [6 empty] | 0
|  | Sromis danaxarji | kac/sT | 0.89 | 0.3471 |  |  | 0 | 0 |  |  | 0
|  | sxva manqanebi | lari | 0.37 | 0.1443 |  |  |  |  | 0 | 0 | 0
| გვ.33-249 | RorRi | m3 | 1.15 | 0.4485 | 0 | 0 |  |  |  |  | 0
| გვ.33-241 | wyali | m3 | 0.02 | 0.0078 | 0 | 0 |  |  |  |  | 0
9 | 23-12-6 კ-1.15 | magistraluri wylis gamanawilebeli anakrebi rk/b Wis mowyoba d=2.0 m, h=1.75m, ZroTi da gadaxurvis filiT Tujis xufiT | m3 |  | 2.2036 | [6 empty] | 0
|  | SromiTi resursebi | kac/sT | 9.384 | 20.6788 |  |  | 0 | 0 |  |  | 0
|  | sxva manqanebi | lari | 3.0245 | 6.6649 |  |  |  |  | 0 | 0 | 0
| გვ.30-119 | rk/b Wa d=2.0 m, h=1,0 m rgoli | c |  |  | 0 | 0 |  |  |  |  | 0
| გვ.30-119/2 | rk/b Wa d=2.0 m, h-0.5 m rgoli | c |  | 1 | 0 | 0 |  |  |  |  | 0
| გვ.30-125 | r/betoni saxuravi fila თუჯის ხუფით | c |  | 1 | 0 | 0 |  |  |  |  | 0
| გვ.31-157 | rk/b Wis Ziris | kac/sT |  | 1 | 0 | 0 |  |  |  |  | 0
| გვ.36-3 | betoni m-150 | m3 | 0.09 | 0.19833 | 0 | 0 |  |  |  |  | 0
|  | sxva masalebi | lari | 4.922 | 10.8462 | 0 | 0 |  |  |  |  | 0
10 | 26-14-5 | Wis gare zedapiris hidroizolacia biTumis mastikiT 2 fena | m2 |  | 10.065 | [6 empty] | 0
|  | Sr. danaxarji | k/sT | 0.564 | 5.6767 |  |  | 0 | 0 |  |  | 0
|  | sxva manqanebi | lari | 0.0409 | 0.41166 |  |  |  |  | 0 | 0 | 0
| გვ.41-6 | bitumi ნავთობის | t | 0.0045 | 0.045293 | 0 | 0 |  |  |  |  | 0
| გვ.37-4/5 | ცემენტის რასტვორი მ-150 | m3 | 0.0075 | 0.075488 | 0 | 0 |  |  |  |  | 0
|  | სხვა მასალა | lari | 0.265 | 2.6672 | 0 | 0 |  |  |  |  | 0
11 | 16-23-2 | Cobalbis mowyoba kedelSi d=250 mm | c |  | 4 | [6 empty] | 0
|  | Sromis danaxarji | kac/sT | 2.69 | 10.76 |  |  | 0 | 0 |  |  | 0
|  | sxva manqanebi | l | 0.01 | 0.04 |  |  |  |  | 0 | 0 | 0
| Ggv. 44-128 | silikoni bitumovani | kg | 0.3 | 1.2 | 0 | 0 |  |  |  |  | 0
| Ggv. 48-74 | Toki | kg | 2.25 | 9 | 0 | 0 |  |  |  |  | 0
| gv.22-53 | პოლიეთილენის ჩობალის მილი L=0,1 მ დ=250 მმ | c | 1 | 4 | 0 | 0 |  |  |  |  | 0
|  | sxva masalebi | l | 7.3 | 29.2 | 0 | 0 |  |  |  |  | 0
|  | ჯამი |  |  |  |  | 0 |  | 0 |  | 0 | 0
|  | ჭების რაოდენობა | 3
|  | ჯამი |  |  |  |  | 0 |  | 0 |  | 0 | 0
წყალმომარაგების გამანაწილებელი ჭა H=1.75 მ D=1.0 მ
1 | 1-12-3 | III კატ. გრუნტის დამუშავება ექსკავატორით ჩამჩით 0.4 მ3 ადგილზე დაყრით | მ3 |  | 6.156 | [6 empty] | 0
|  | შრომის დანახარჯი | კაც/სთ | 0.0165 | 0.10157 |  |  | 0 | 0 |  |  | 0
| გვ.129-105 | ექსკავატორი ჩამჩის მოც. 0,5-მ3, | მან/სთ | 0.037 | 0.22777 |  |  |  |  | 0 | 0 | 0
| 1-80-3 | III კატ გრუნტის დამუშავება ხელით მექანიზმის შემდეგ | მ3 |  | 0.18468 | [6 empty] | 0
|  | შრომის დანახარჯი | კაც/სთ | 2.06 | 0.38044 |  |  | 0 | 0 |  |  | 0
2 | 1-11-16 | IV კატ. გრუნტის დამუშავება ექსკავატორით ჩამჩით 0.5მ3 ადგილზე დაყრით | მ3 |  | 9.234 | [6 empty] | 0
|  | შრომის დანახარჯი | კაც/სთ | 0.0215 | 0.19853 |  |  | 0 | 0 |  |  | 0
| გვ.129-105 | ექსკავატორი ჩამჩის მოც. 0,5-მ3, | მან/სთ | 0.0482 | 0.44508 |  |  |  |  | 0 | 0 | 0
3 | 1-80-4 | IV გრუნტის დამუშავება ხელით მექანიზმის შემდეგ | მ3 |  | 0.27702 | [6 empty] | 0
|  | შრომის დანახარჯი | კაც/სთ | 2.99 | 0.82829 |  |  | 0 | 0 |  |  | 0
4 | 1-22-16 | გრუნტის დატვირთვა ექსკავატორით ავტოთვითმცლელზე | მ3 |  | 5.6517 | [6 empty] | 0
|  | შრ. დანახარჯი | კაც/სთ | 0.027 | 0.1526 |  |  | 0 | 0 |  |  | 0
| გვ.129-105 | ექსკავატორი 0.5მ3 | მ/სთ | 0.0605 | 0.34193 |  |  |  |  | 0 | 0 | 0
|  | სხვა მანქანები | lari | 0.00221 | 0.01249 |  |  |  |  | 0 | 0 | 0
| გვ.33-249 | ღორღი | მ3 | 6e-05 | 0.0003391 | 0 | 0 |  |  |  |  | 0
5 | 1-31-3 | არსებული გრუნტით თხრილის შევსება ბულდოზერით 80ცხ.ძ/. (დატკეპნით) | m3 |  | 10.2 | [6 empty] | 0
| გვ.129-117 | ბულდოზერი 80ცხ.ძ. | kac/sT | 0.00921 | 0.093942 |  |  |  |  | 0 | 0 | 0
6 | 1-118-11 | გრუნტის დატკეპნა პნევმოსატკეპნით | მ3 |  | 10.2 | [6 empty] | 0
|  | შრომის დანახარჯი | კაც/სთ | 0.134 | 1.3668 |  |  | 0 | 0 |  |  | 0
| გვ.134-310 გვ.129-99 | პნევმოსატკეპნი მოძრავ კომპრესორზე | მანქ/სთ | 0.13 | 1.326 |  |  |  |  | 0 | 0 | 0
7 |  | ზედმეტი გრუნტის გატანა საშუალოდ 10-კმ-ზე | ტ |  | 10.7382 | [6 empty] | 0
| გვ.135-10 | ზედმეტი გრუნტის გატანა საშუალოდ 10-კმ-ზე | ტ | 1 | 10.7382 |  |  |  |  | 0 | 0 | 0
8 | 8-3-2, | RorRis fenilis mowyoba Wis ZirSi | m3 |  | 0.39 | [6 empty] | 0
|  | Sromis danaxarji | kac/sT | 0.89 | 0.3471 |  |  | 0 | 0 |  |  | 0
|  | sxva manqanebi | lari | 0.37 | 0.1443 |  |  |  |  | 0 | 0 | 0
| გვ.33-249 | RorRi | m3 | 1.15 | 0.4485 | 0 | 0 |  |  |  |  | 0
| გვ.33-241 | wyali | m3 | 0.02 | 0.0078 | 0 | 0 |  |  |  |  | 0
9 | 23-12-2 | magistraluri wylis gamanawilebeli anakrebi rk/b Wis mowyoba d=1.0 m, h=1.75m, ZroTi da gadaxurvis filiT Tujis xufiT | m3 |  | 4.4723 | [6 empty] | 0
|  | SromiTi resursebi | kac/sT | 9.2 | 41.1449 |  |  | 0 | 0 |  |  | 0
|  | sxva manqanebi | lari | 2.53 | 11.3149 |  |  |  |  | 0 | 0 | 0
| გვ.30-118 | rk/b Wa d=1.0 m, h=1,0 m rgoli | c |  | 1 | 0 | 0 |  |  |  |  | 0
| გვ.30-118/2 | rk/b Wa d=1.0 m, h-0.5 m rgoli | c |  | 1 | 0 | 0 |  |  |  |  | 0
| გვ.30-124 | r/betoni saxuravi fila თუჯის ხუფით | c |  | 1 | 0 | 0 |  |  |  |  | 0
| გვ.31-158 | rk/b Wis Ziris | kac/sT |  | 1 | 0 | 0 |  |  |  |  | 0
| გვ.36-3 | betoni m-150 | m3 | 0.413 | 1.847 | 0 | 0 |  |  |  |  | 0
|  | sxva masalebi | lari | 5.87 | 26.2523 | 0 | 0 |  |  |  |  | 0
10 | 26-14-5 | Wis gare zedapiris hidroizolacia biTumis mastikiT 2 fena | m2 |  | 10.523 | [6 empty] | 0
|  | Sr. danaxarji | k/sT | 0.564 | 5.935 |  |  | 0 | 0 |  |  | 0
|  | sxva manqanebi | lari | 0.0409 | 0.43039 |  |  |  |  | 0 | 0 | 0
| გვ.41-6 | bitumi ნავთობის | t | 0.0045 | 0.047354 | 0 | 0 |  |  |  |  | 0
| გვ.37-4/5 | ცემენტის რასტვორი მ-150 | m3 | 0.0075 | 0.078922 | 0 | 0 |  |  |  |  | 0
|  | სხვა მასალა | lari | 0.265 | 2.7886 | 0 | 0 |  |  |  |  | 0
11 | 16-23-2 | Cobalbis mowyoba kedelSi d=250 mm | c |  | 3 | [6 empty] | 0
|  | Sromis danaxarji | kac/sT | 2.69 | 8.07 |  |  | 0 | 0 |  |  | 0
|  | sxva manqanebi | l | 0.01 | 0.03 |  |  |  |  | 0 | 0 | 0
| Ggv. 44-128 | silikoni bitumovani | kg | 0.3 | 0.9 | 0 | 0 |  |  |  |  | 0
| Ggv. 48-74 | Toki | kg | 2.25 | 6.75 | 0 | 0 |  |  |  |  | 0
| gv.22-53 | პოლიეთილენის ჩობალის მილი L=0,1 მ დ=250 მმ | c | 1 | 3 | 0 | 0 |  |  |  |  | 0
|  | sxva masalebi | l | 7.3 | 21.9 | 0 | 0 |  |  |  |  | 0
|  | ჯამი |  |  |  |  | 0 |  | 0 |  | 0 | 0
|  | ჭების რაოდენობა | 1
|  | ჯამი |  |  |  |  | 0 |  | 0 |  | 0 | 0
|  | სულ ჯამი |  |  |  |  | 0 |  | 0 |  | 0 | 0
|  | მასალის ტრანსპორტირება | 0% | [8 empty] | 0
|  | ჯამი | [9 empty] | 0
|  | ზედნადები ხარჯი | 0% | [8 empty] | 0
|  | ჯამი | [9 empty] | 0
|  | გეგმიური დაგროება | 0% | [8 empty] | 0
|  | სულ ჯამი | [9 empty] | 0

## B-4
საგარეჯოს მუნიციპალიტეტის სოფელ იორმუღალოს მაგისტრალური მილსადენის რეაბილიტაცია
ხარჯთაღრიცხვა N | [5 empty] | B-4
წყალსადენის არმატურები
0
N | შიფრი | სამუშაოს დასახელება | განზომილება | ნორმა | რაოდენობა | მასალები |  | ხელფასი |  | მანქანა მექანიზმები |  | სულ
[6 empty] | ერთ.ფასი | ჯამი | ერთ.ფასი | ჯამი | ერთ.ფასი | ჯამი | (ლარი)
1 | 2 | 3 | 4 | 5 | 6 | 7 | 8 | 9 | 10 | 11 | 12 | 13
1 | 22-24-6. | Tujis urdulis PN16 d=200 mm SeZena-montaJi | c |  | 10 | [6 empty] | 0
|  | Sromis danaxarjebi | k/sT | 3.54 | 35.4 |  |  | 0 | 0 |  |  | 0
|  | sxva manqana | lari | 1.53 | 15.3 |  |  |  |  | 0 | 0 | 0
| gv.60-301 | Tujis urduli d=200 mm PN-16 | c | 1 | 10 | 0 | 0 |  |  |  |  | 0
|  | sxva masala | lari | 1.36 | 13.6 | 0 | 0 |  |  |  |  | 0
2 | 22-24-5. | Tujis უკუსარქველის PN16 d=200 mm SeZena-montaJi | c |  | 4 | [6 empty] | 0
|  | Sromis danaxarjebi | k/sT | 2.78 | 11.12 |  |  | 0 | 0 |  |  | 0
|  | sxva manqana | lari | 0.12 | 0.48 |  |  |  |  | 0 | 0 | 0
| gv.60-300 | Tujis უკუსარველის d=200 mm PN-16 | c | 1 | 4 | 0 | 0 |  |  |  |  | 0
|  | sxva masala | lari | 1.25 | 5 | 0 | 0 |  |  |  |  | 0
3 | 22-24-1. | Tujis urdulis PN16 d=50 mm SeZena-montaJi | c |  | 1 | [6 empty] | 0
|  | Sromis danaxarjebi | k/sT | 1.01 | 1.01 |  |  | 0 | 0 |  |  | 0
|  | sxva manqana | lari | 0.02 | 0.02 |  |  |  |  | 0 | 0 | 0
| gv.60-301 | Tujis urduli d=50 mm PN-16 | c | 1 | 1 | 0 | 0 |  |  |  |  | 0
|  | sxva masala | lari | 0.49 | 0.49 | 0 | 0 |  |  |  |  | 0
4 | 22-26-1. | Tujis vantuzis PN16 d=50 mm SeZena-montaJi | c |  | 1 | [6 empty] | 0
|  | Sromis danaxarjebi | k/sT | 2.08 | 2.08 |  |  | 0 | 0 |  |  | 0
|  | sxva manqana | lari | 0.2 | 0.2 |  |  |  |  | 0 | 0 | 0
| gv.71-7 | Tujis vantuzi d=50 mm PN-16 | c | 1 | 1 | 0 | 0 |  |  |  |  | 0
|  | sxva masala | lari | 0.44 | 0.44 | 0 | 0 |  |  |  |  | 0
5 | 22-23-2 | pol. სამკაპის შეძენა და მონტაჟი დ=100-200 მმ | c |  | 6 | [6 empty] | 0
|  | Sromis danaxarjebi | kac/sT | 0.6716 | 4.0296 |  |  | 0 | 0 |  |  | 0
|  | sxva manqana | lari | 0.26105 | 1.5663 |  |  |  |  | 0 | 0 | 0
resursebi
| gv.61-642 | pol. სამკაპი 200X200X200 მმ | ც |  | 5 | 0 | 0 |  |  |  |  | 0
| gv.61-642 | pol. სამკაპი 200X100X200 მმ | ც |  | 1 | 0 | 0 |  |  |  |  | 0
|  | სხვა მასალა | lari | 0.0276 | 0.1656 | 0 | 0 |  |  |  |  | 0
6 | 22-23-2 | pol. gadamyvanis შეძენა და მონტაჟი დ=100X50 მმ | c |  | 1 | [6 empty] | 0
|  | Sromis danaxarjebi | kac/sT | 0.6716 | 0.6716 |  |  | 0 | 0 |  |  | 0
|  | sxva manqana | lari | 0.26105 | 0.26105 |  |  |  |  | 0 | 0 | 0
resursebi
| gv.61-642 | pol. gadamyvani 100X50 მმ | ც |  | 1 | 0 | 0 |  |  |  |  | 0
|  | სხვა მასალა | lari | 0.0276 | 0.0276 | 0 | 0 |  |  |  |  | 0
7 | 22-23-2 | pol. milyeli adaptoris შეძენა და მონტაჟი დ=50-200 მმ | c |  | 37 | [6 empty] | 0
|  | Sromis danaxarjebi | kac/sT | 0.6716 | 24.8492 |  |  | 0 | 0 |  |  | 0
|  | sxva manqana | lari | 0.26105 | 9.6589 |  |  |  |  | 0 | 0 | 0
resursebi
| gv.61-642 | pol. milyeli adaptori 200 მმ | ც |  | 34 | 0 | 0 |  |  |  |  | 0
| gv.61-643 | pol. milyeli adaptori 100 მმ | ც |  | 2 | 0 | 0 |  |  |  |  | 0
| gv.61-642 | pol. milyeli adaptori 50 მმ | ც |  | 1 | 0 | 0 |  |  |  |  | 0
|  | სხვა მასალა | lari | 0.0276 | 1.0212 | 0 | 0 |  |  |  |  | 0
8 | 22-23-2 | pol. el.quro შეძენა და მონტაჟი დ=-50-200 მმ | c |  | 40 | [6 empty] | 0
|  | Sromis danaxarjebi | kac/sT | 0.6716 | 26.864 |  |  | 0 | 0 |  |  | 0
|  | sxva manqana | lari | 0.26105 | 10.442 |  |  |  |  | 0 | 0 | 0
resursebi
| gv.61-642 | pol. el.quro 200 მმ | ც |  | 37 | 0 | 0 |  |  |  |  | 0
| gv.61-643 | pol. el.quro 100 მმ | ც |  | 2 | 0 | 0 |  |  |  |  | 0
| gv.61-642 | pol. el.quro 50 მმ | ც |  | 1 | 0 | 0 |  |  |  |  | 0
|  | სხვა მასალა | lari | 0.0276 | 1.104 | 0 | 0 |  |  |  |  | 0
9 | 22-29-3. | uJangavi liTonis miltuCi WanWikiT (flaneci) da paronitis შეძენა და მონტაჟი დ=273 მმ | c |  | 35 | [6 empty] | 0
|  | Sromis danaxarjebi | kac/sT | 0.62 | 21.7 |  |  | 0 | 0 |  |  | 0
|  | sxva manqana | lari | 0.41 | 14.35 |  |  |  |  | 0 | 0 | 0
| გვ.58-167*4 | miltuCi WanWikiT (flaneci) paroniti d=200 მმ | ც |  | 34 | 0 | 0 |  |  |  |  | 0
| გვ.58-167*5 | miltuCi WanWikiT (flaneci) paroniti d=100 მმ | ც |  | 2 | 0 | 0 |  |  |  |  | 0
| გვ.58-167*3 | miltuCi WanWikiT (flaneci) paroniti d=50 მმ | ც |  | 1 | 0 | 0 |  |  |  |  | 0
|  | სხვა მასალა | lari | 0.04 | 1.4 | 0 | 0 |  |  |  |  | 0
|  | ჯამი |  |  |  |  | 0 |  | 0 |  | 0 | 0
|  | მასალის ტრანსპორტირება | 0% | [8 empty] | 0
|  | ჯამი | [9 empty] | 0
|  | ზედნადები ხარჯი | 0% | [8 empty] | 0
|  | ჯამი | [9 empty] | 0
|  | გეგმიური დაგროება | 0% | [8 empty] | 0
|  | სულ ჯამი | [9 empty] | 0

## B-5
საგარეჯოს მუნიციპალიტეტის სოფელ იორმუღალოს მაგისტრალური მილსადენის რეაბილიტაცია
| ლოკალური ხარჯთაღრიცხვა # |  |  | B-5
რკ/ბეტონის 500 მ3 რეზერვუარი
0
ხარჯთაღრიცხვა N |  | ხარჯთაღრიცხვის დასახელება | სახარჯთაღრიცხვო ღირებუება (ათასი ლარი) |  |  |  |  | ხელფასი (ათ. ლარი)
|  |  | სამშენებლო სამუშაოები | სამონტაჟო სამუშაოები | მოწყობილობა | სხვადასხვა ხარჯები | სულ
1 |  | 2 | 3 | 4 | 5 | 6 | 7 | 8
1 | B-5.1 | მიწის სამუშაოები | 3: 0; 7: 0
2 | B-5.2 | რეზერვუარის სამშენებლო სამუშაოები | 3: 0; 7: 0
|  | ჯამი | 7: 0

## B-5.1
დმანისის მუნიციპალიტეტის სოფელ ირგანჩაის წყალმომარაგების ქსელის რეაბილიტაცია
ხარჯთაღრიცხვა N | [5 empty] | B-5.1
მიწის სამუშაოები
#REF!
N | შიფრი | სამუშაოს დასახელება | განზომილება | ნორმა | რაოდენობა | მასალები |  | ხელფასი |  | მანქანა მექანიზმები |  | სულ
[6 empty] | ერთ.ფასი | ჯამი | ერთ.ფასი | ჯამი | ერთ.ფასი | ჯამი | (ლარი)
1 | 2 | 3 | 4 | 5 | 6 | 7 | 8 | 9 | 10 | 11 | 12 | 13
miwis samuSaoebi rezervuaris mowyobaze
1 | 1-11-16 | IV კატ. გრუნტის დამუშავება ექსკავატორით ჩამჩით 0.5მ3 ადგილზე დაყრით | მ3 |  | 592.995 | [6 empty] | 0
|  | შრომის დანახარჯი | კაც/სთ | 0.0215 | 12.7494 |  |  | 0 | 0 |  |  | 0
| გვ.129-105 | ექსკავატორი ჩამჩის მოც. 0,5-მ3, | მან/სთ | 0.0482 | 28.5824 |  |  |  |  | 0 | 0 | 0
2 | 1-80-4 | Txrilis mosawyobad IV jgufis gruntis amoTxra xeliT eqskavatoris Semdeg | m3 |  | 35 | [6 empty] | 0
|  | Sromis danaxarji | kac/sT | 2.99 | 104.65 |  |  | 0 | 0 |  |  | 0
3 | 23-1-2 | xreSovani gruntis safuZvlis mowyoba | m3 |  | 80 | [6 empty] | 0
|  | Sromis danaxarji | kac/sT | 1.78 | 142.4 |  |  | 0 | 0 |  |  | 0
| gv.33-246 | xreSovani grunti | m3 | 1.1 | 88 | 0 | 0 |  |  |  |  | 0
4 | 1-81-3 | ubeebis Sevseba rbili gruntiT xeliT | m3 |  | 90 | [6 empty] | 0
|  | Sromis danaxarji | kac/sT | 1.21 | 108.9 |  |  | 0 | 0 |  |  | 0
5 | 1-31-6. | rezervuaris irgvliv nayaris mowyoba arsebuli gruntiT | m3 |  | 100 | [6 empty] | 0
| გვ.130-119 | buldozeri 130c.Z | manq/sT | 0.00513 | 0.513 |  |  |  |  | 0 | 0 | 0
6 | 1-118-11 | გრუნტის დატკეპნა პნევმოსატკეპნით | მ3 |  | 100 | [6 empty] | 0
|  | შრომის დანახარჯი | კაც/სთ | 0.134 | 13.4 |  |  | 0 | 0 |  |  | 0
| გვ.134-310 გვ.129-99 | პნევმოსატკეპნი მოძრავ კომპრესორზე | მანქ/სთ | 0.13 | 13 |  |  |  |  | 0 | 0 | 0
7 | 1-11-10 | rezervuaris teritoriaze arsebuli gruntis nayaris safaris mowyoba eqskavatoriT | m3 |  | 400 | [6 empty] | 0
|  | Sromis danaxarji | kac/sT | 0.0137 | 5.48 |  |  | 0 | 0 |  |  | 0
| გვ.129-106 | eqskavatori 0.65m3 | manq/sT | 0.0308 | 12.32 |  |  |  |  | 0 | 0 | 0
8 | 1-31-6 | xreSovani gruntis Semotana-miyra | m3 |  | 120 | [6 empty] | 0
| gv.33-141 | RorRi | m3 | 1.1 | 132 | 0 | 0 |  |  |  |  | 0
| გვ.130-119 | buldozeri 130c.Z | manq/sT | 0.00513 | 0.6156 |  |  |  |  | 0 | 0 | 0
9 | 1-118-11 | ბალასტის დატკეპნა პნევმოსატკეპნით | მ3 |  | 120 | [6 empty] | 0
|  | შრომის დანახარჯი | კაც/სთ | 0.134 | 16.08 |  |  | 0 | 0 |  |  | 0
| გვ.134-310 გვ.129-99 | პნევმოსატკეპნი მოძრავ კომპრესორზე | მანქ/სთ | 0.13 | 15.6 |  |  |  |  | 0 | 0 | 0
10 | 1-22-10 | rezervuaris nayaris mosawyobad IV jgufis gruntis damuSaveba eqskavatoriT datvirTviT a/TviTmclelze | m3 |  | 749.95 | [6 empty] | 0
|  | Sromis danaxarji | kac/sT | 0.0168 | 12.5992 |  |  | 0 | 0 |  |  | 0
| გვ.129-106 | eqskavatori 0.65m3 | manq/sT | 0.0376 | 28.1981 |  |  |  |  | 0 | 0 | 0
|  | sxva manqanebi | l | 0.00224 | 1.6799 |  |  |  |  | 0 | 0 | 0
| gv.33-141 | RorRi | m3 | 6e-05 | 0.044997 | 0 | 0 |  |  |  |  | 0
11 |  | zedmeti gruntis შემოტანა 10 km-ze | t |  | 1424.905 | [6 empty] | 0
| გვ.143-10 | zedmeti gruntis შემოტანა 10 km-ze |  | 1 | 1424.905 |  |  |  |  | 0 | 0 | 0 | 2.24-is nacvlad unda eweros 2.36
12 | 1-11-10 | rezervuaris teritoriaze Semotanili gruntiT nayaris safaris mowyoba eqskavatoriT | m3 |  | 790 | [6 empty] | 0
|  | Sromis danaxarji | kac/sT | 0.0137 | 10.823 |  |  | 0 | 0 |  |  | 0
| გვ.129-106 | eqskavatori 0.65m3 | manq/sT | 0.0308 | 24.332 |  |  |  |  | 0 | 0 | 0
13 | 1-118-11 | გრუნტის დატკეპნა პნევმოსატკეპნით | მ3 |  | 790 | [6 empty] | 0
|  | შრომის დანახარჯი | კაც/სთ | 0.134 | 105.86 |  |  | 0 | 0 |  |  | 0
| გვ.134-310 გვ.129-99 | პნევმოსატკეპნი მოძრავ კომპრესორზე | მანქ/სთ | 0.13 | 102.7 |  |  |  |  | 0 | 0 | 0
keTilmowyobis samuSaoebi
14 | 27-11-1.4 | rezervuaris irgvliv ტერიტორიის moxreSva 10 სმ სისქით | m2 |  | 80.11 | [6 empty] | 0
|  | Sromis danaxarji | kac/sT | 0.033 | 2.6436 |  |  | 0 | 0 |  |  | 0
| gv.131-175 | avtogreideri 108 ც.ძ | kac/sT | 0.00042 | 0.033646 |  |  |  |  | 0 | 0 | 0
| გვ.129-118 | ბულდოზერი 108 ც,ძ |  | 0.00258 | 0.20668 |  |  |  |  | 0 | 0 | 0
| gv.131-190 | sagzao satkepni 5t | manq/sT | 0.0112 | 0.89723 |  |  |  |  | 0 | 0 | 0
| gv.131-191 | sagzao satkepni 10t | manq/sT | 0.0248 | 1.9867 |  |  |  |  | 0 | 0 | 0
| gv.131-201 | mosarwyav-mosaxexi manqana | manq/sT | 0.00414 | 0.33166 |  |  |  |  | 0 | 0 | 0
| gv.139-230 გვ.141-316 | ქვის გამანაწილებელი ავტოთვითმცლელით | l | 0.00224 | 0.17945 |  |  |  |  | 0 | 0 | 0
| gv.33-141 | RorRi 40-70 მმ | m2 | 0.252 | 20.1877 | 0 | 0 |  |  |  |  | 0
| gv.33-142 | RorRi 10-20 mm | m3 | 0.015 | 1.2016 | 0 | 0 |  |  |  |  | 0
| გვ.33-241 | wyali | m3 | 0.03 | 2.4033 | 0 | 0 |  |  |  |  | 0
15 | 1-32-2 | teritoriis moSandakeba buldozeriT | m2 |  | 801.09 | [6 empty] | 0
| გვ.130-119 | buldozeri 130c.Z | manq/sT | 0.00028 | 0.22431 |  |  |  |  | 0 | 0 | 0
|  | ჯამი |  |  |  |  | 0 |  | 0 |  | 0 | 0
|  | მასალის ტრანსპორტირება | 0% | [8 empty] | 0
|  | ჯამი | [9 empty] | 0
|  | ზედნადები ხარჯი | 0% | [8 empty] | 0
|  | ჯამი | [9 empty] | 0
|  | გეგმიური დაგროება | 0% | [8 empty] | 0
|  | სულ ჯამი | [9 empty] | 0

## B-5.2
საგარეჯოს მუნიციპალიტეტის სოფელ იორმუღალოს მაგისტრალური მილსადენის რეაბილიტაცია
ხარჯთაღრიცხვა N | [5 empty] | B-5.2
რეზერვუარის სამშენებლო სამუშაოები
ერთეული ფასები შედგენილია 2019 წლის IV კვარტლის სამშენებლო რესურსების ფასების მიხედვით და დღევანდელი საბაზრო ფასებით იმ მასალებზე რომლებიც არ არის სამშენებლო რეხურსების ფასების კრებულში და ხელფასებზე.
N | შიფრი | სამუშაოს დასახელება | განზომილება | ნორმა | რაოდენობა | მასალები |  | ხელფასი |  | მანქანა მექანიზმები |  | სულ
[6 empty] | ერთ.ფასი | ჯამი | ერთ.ფასი | ჯამი | ერთ.ფასი | ჯამი | (ლარი)
1 | 2 | 3 | 4 | 5 | 6 | 7 | 8 | 9 | 10 | 11 | 12 | 13
betonis samuSaoebi
1 | 11-1-11 | betonis momzadebis mowyoba C8/10 sisq. 100mm | m3 |  | 17 | [6 empty] | 0
|  | Sromis danaxarji | kac/sT | 2.9 | 49.3 |  |  | 0 | 0 |  |  | 0
| gv.36-2 | betoni m-100 | m3 | 1.02 | 17.34 | 0 | 0 |  |  |  |  | 0
|  | სხვა მასალა | ლ | 0.88 | 14.96 | 0 | 0 |  |  |  |  | 0
2 | 6-26-2 | rezervuaris Ziris mowyoba rkinabetoniT klasi C25/30 | m3 |  | 53.6 | [6 empty] | 0
|  | Sromis danaxarji | kac/sT | 12.7 | 680.72 |  |  | 0 | 0 |  |  | 0
|  | sxva manqanebi | l | 1.08 | 57.888 |  |  |  |  | 0 | 0 | 0
| gv.36-8 | betoni m-400 | m3 | 1.015 | 54.404 | 0 | 0 |  |  |  |  | 0
| გვ.51-14 | ficari Camoganili 25-32 mm IIIx | m3 | 0.102 | 5.4672 | 0 | 0 |  |  |  |  | 0
| გვ.51-17 | ficari Camoganili 40-60 mm IIIx | m3 | 0.073 | 3.9128 | 0 | 0 |  |  |  |  | 0
| გვ.10-26 | WanWiki ქანჩით | kg | 0.9 | 48.24 | 0 | 0 |  |  |  |  | 0
|  | სხვა მასალა | ლ | 1.67 | 89.512 | 0 | 0 |  |  |  |  | 0
| გვ.1-1 | armatura A-III | kg |  | 6757.7 | 0 | 0 |  |  |  |  | 0
| გვ.1-6 | armatura A-I | kg |  | 675.77 | 0 | 0 |  |  |  |  | 0
3 | 6-26-2 | rezervuaris kedlis mowyoba rkinabetoniT klasi klasi C25/30 | m3 |  | 62.2 | [6 empty] | 0
|  | Sromis danaxarji | kac/sT | 12.7 | 789.94 |  |  | 0 | 0 |  |  | 0
|  | sxva manqanebi | l | 1.08 | 67.176 |  |  |  |  | 0 | 0 | 0
| gv.36-8 | betoni მ-400 C25/30 | m3 | 1.015 | 63.133 | 0 | 0 |  |  |  |  | 0
| გვ.51-14 | ficari Camoganili 25-32 mm IIIx | m3 | 0.102 | 6.3444 | 0 | 0 |  |  |  |  | 0
| გვ.51-17 | ficari Camoganili 40-60 mm IIIx | m3 | 0.073 | 4.5406 | 0 | 0 |  |  |  |  | 0
| გვ.10-26 | WanWiki ქანჩით | kg | 0.9 | 55.98 | 0 | 0 |  |  |  |  | 0
|  | სხვა მასალა | ლ | 1.67 | 103.874 | 0 | 0 |  |  |  |  | 0
| გვ.1-1 | armatura A-III | kg |  | 9212.14 | 0 | 0 |  |  |  |  | 0 |  | 4717.1
| გვ.1-6 | armatura A-I | kg |  | 921.214 | 0 | 0 |  |  |  |  | 0
4 | 6-16-2 | rezervuaris gadaxurvis filis mowyoba rkinabetoni klasi klasi C25/30 4.3 niS-ze | m3 |  | 31.5 | [6 empty] | 0
|  | Sromis danaxarji | kac/sT | 15.8 | 497.7 |  |  | 0 | 0 |  |  | 0
|  | sxva manqanebi | l | 0.86 | 27.09 |  |  |  |  | 0 | 0 | 0
| gv.36-8 | betoni მ-400 C25/30 | m3 | 1.015 | 31.9725 | 0 | 0 |  |  |  |  | 0
| gv.52-60 | yalibis fari | m2 | 1.37 | 43.155 | 0 | 0 |  |  |  |  | 0
| გვ.51-14 | ficari 25-32 mm IIx | m3 | 0.0084 | 0.2646 | 0 | 0 |  |  |  |  | 0
| გვ.51-18 | ficari 40-60 mm IIx | m3 | 0.0256 | 23.5831 | 0 | 0 |  |  |  |  | 0
| გვ.51-17 | ficari 40-60 mm IIIx | m3 | 0.004 | 0.126 | 0 | 0 |  |  |  |  | 0
|  | სხვა მასალა | ლ | 0.51 | 16.065 | 0 | 0 |  |  |  |  | 0
| გვ.1-1 | armatura A-III | kg |  | 5184.7 | 0 | 0 |  |  |  |  | 0
| გვ.1-6 | armatura A-I | kg |  | 518.47 | 0 | 0 |  |  |  |  | 0
5 | 6-9-7 | Casatanebeli elementebi C-1 0.00 niS-ze damzadeba-dayeneba | t |  | 0.19 | [6 empty] | 0
|  | Sromis danaxarji | kac/sT | 210 | 39.9 |  |  | 0 | 0 |  |  | 0
|  | sxva manqanebi | l | 1.4 | 0.266 |  |  |  |  | 0 | 0 | 0
|  | Casatanebeli elementebi | kg |  | 190 | 0 | 0 |  |  |  |  | 0
|  | სხვა მასალა | ლ | 2 | 0.38 | 0 | 0 |  |  |  |  | 0
6 | 6-12-7 | rezervuaris svetebis mowyoba rkinabetoni klasi C25/30 | m3 |  | 3.32 | [6 empty] | 0
|  | Sromis danaxarji | kac/sT | 19.5 | 64.74 |  |  | 0 | 0 |  |  | 0
|  | sxva manqanebi | l | 3.21 | 10.6572 |  |  |  |  | 0 | 0 | 0
| gv.36-8 | betoni მ-400 C25/30 | m3 | 1.015 | 3.3698 | 0 | 0 |  |  |  |  | 0
| gv.52-60 | yalibis fari | m2 | 2.42 | 8.0344 | 0 | 0 |  |  |  |  | 0
| გვ.51-18 | ficari 40-60 mm IIx | m3 | 0.0576 | 0.19123 | 0 | 0 |  |  |  |  | 0
| გვ.51-17 | ficari 40-60 mm IIIx | m3 | 0.016 | 0.05312 | 0 | 0 |  |  |  |  | 0
| gv.10-25 | eleqtrodebi | t | 0.0025 | 0.0083 | 0 | 0 |  |  |  |  | 0
|  | სხვა მასალა | ლ | 0.6 | 1.992 | 0 | 0 |  |  |  |  | 0
| გვ.1-1 | armatura A-III | kg |  | 267.2 | 0 | 0 |  |  |  |  | 0
| გვ.1-6 | armatura A-I | kg |  | 129 | 0 | 0 |  |  |  |  | 0
7 | 6-26-2 | monoliTuri rkinabetonis rigelis mowyoba klasi C25/30 2c | m3 |  | 4.32 | [6 empty] | 0
|  | Sromis danaxarji | kac/sT | 12.7 | 54.864 |  |  | 0 | 0 |  |  | 0
|  | sxva manqanebi | l | 1.08 | 4.6656 |  |  |  |  | 0 | 0 | 0
| gv.36-8 | betoni მ-400 C25/30 | m3 | 1.015 | 4.3848 | 0 | 0 |  |  |  |  | 0
| გვ.51-14 | ficari Camoganili 25-32 mm IIIx | m3 | 0.102 | 0.44064 | 0 | 0 |  |  |  |  | 0
| გვ.51-17 | ficari Camoganili 40-60 mm IIIx | m3 | 0.073 | 0.31536 | 0 | 0 |  |  |  |  | 0
| გვ.10-26 | WanWiki ქანჩით | kg | 0.9 | 3.888 | 0 | 0 |  |  |  |  | 0
|  | სხვა მასალა | ლ | 1.67 | 7.2144 | 0 | 0 |  |  |  |  | 0
| გვ.1-1 | armatura A-III | kg |  | 837.4 | 0 | 0 |  |  |  |  | 0
| გვ.1-6 | armatura A-I | kg |  | 83.74 | 0 | 0 |  |  |  |  | 0
8 | 26-14-5 | betonis momzadebis Tavze hidroizolacia asfalto-bitumis xsnariT 10mm | 100m2 |  | 1.69 | [6 empty] | 0
|  | Sromis danaxarji | kac/sT | 48.6 | 82.134 |  |  | 0 | 0 |  |  | 0
|  | manqanebi | l | 1.66 | 2.8054 |  |  |  |  | 0 | 0 | 0
| გვ.41-6 | bitumi | t | 0.3 | 0.507 | 0 | 0 |  |  |  |  | 0
| გვ.51-10 | SeSa | m3 | 0.19 | 0.3211 | 0 | 0 |  |  |  |  | 0
|  | sxva masalebi | l | 1.22 | 2.0618 | 0 | 0 |  |  |  |  | 0
9 | 26-14-5 | kedlebis gare zedapiris hidroizolacia asfalto-biTumis xsnariT 10mm | 100m2 |  | 2.11 | [6 empty] | 0
|  | Sromis danaxarji | kac/sT | 48.6 | 102.546 |  |  | 0 | 0 |  |  | 0
|  | manqanebi | l | 1.66 | 3.5026 |  |  |  |  | 0 | 0 | 0
| გვ.41-6 | bitumi | t | 0.3 | 0.633 | 0 | 0 |  |  |  |  | 0
| გვ.51-10 | SeSa | m3 | 0.19 | 0.4009 | 0 | 0 |  |  |  |  | 0
|  | sxva masalebi | l | 1.22 | 2.5742 | 0 | 0 |  |  |  |  | 0
10 | 16-23-2 | Cobalbis mowyoba kedelSi d=200mm 4c | c |  | 4 | [6 empty] | 0
|  | Sromis danaxarji | kac/sT | 2.69 | 10.76 |  |  | 0 | 0 |  |  | 0
|  | manqanebi | l | 0.01 | 0.04 |  |  |  |  | 0 | 0 | 0
|  | sxva masalebi | l | 7.3 | 29.2 | 0 | 0 |  |  |  |  | 0
11 | 9-7-1 | liTonis kibis montaJi | t |  | 0.31 | [6 empty] | 0
|  | Sromis danaxarji | kac/sT | 22.6 | 7.006 |  |  | 0 | 0 |  |  | 0
| gv.128-48 | muxluxa amwe 16t | manq/sT | 5.45 | 1.6895 |  |  |  |  | 0 | 0 | 0
|  | sxva manqanebi | lari | 1.33 | 0.4123 | 0 | 0 |  |  | 0 | 0 | 0
| gv.10-112 | liTonkonstruqciebi | t | 1 | 0.31 | 0 | 0 |  |  |  |  | 0
| gv.10-25 | eleqtrodi | kg | 2.4 | 0.744 | 0 | 0 |  |  |  |  | 0
| გვ.10-26 | WanWiki | kg | 13.4 | 4.154 | 0 | 0 |  |  |  |  | 0
|  | sxva masalebi | l | 2.78 | 0.8618 | 0 | 0 |  |  |  |  | 0
12 | 23-23 | Casasvleli xufis mowyoba | c |  | 3 | [6 empty] | 0
|  | Sromis danaxarji | kac/sT | 1.54 | 4.62 |  |  | 0 | 0 |  |  | 0
|  | sxva manqanebi | l | 0.09 | 0.27 |  |  |  |  | 0 | 0 | 0
| gv.30-135 | Tujis xufi ოთხკუთხა ჩარჩოთი დ=90 სმ | c | 1 | 3 | 0 | 0 |  |  |  |  | 0
| gv.37-4 | cementis xsnari m100 | m3 | 0.01 | 0.03 | 0 | 0 |  |  |  |  | 0
13 | 9-24-1 | saventilacio milis damzadeba dayeneba 4c | t |  | 0.1224 | [6 empty] | 0
|  | Sromis danaxarji | kac/sT | 52.2 | 6.3893 |  |  | 0 | 0 |  |  | 0
| gv.128-49 | muxluxa amwe 25t | manq/sT | 0.74 | 0.090576 |  |  |  |  | 0 | 0 | 0
|  | sxva manqanebi | l | 8.29 | 1.0147 |  |  |  |  | 0 | 0 | 0
| gv.13-1 | foladis mili d=159/4,5 mm | t |  | 0.1224 | 0 | 0 |  |  |  |  | 0
| gv.10-112 | liTonkonstruqciebi | kg | 10.5 | 1.2852 | 0 | 0 |  |  |  |  | 0
| gv.10-25 | eleqtrodi | kg | 20.7 | 2.5337 | 0 | 0 |  |  |  |  | 0
| გვ.10-26 | WanWiki | kg | 2.53 | 0.30967 | 0 | 0 |  |  |  |  | 0
|  | sxva masalebi | l | 2.78 | 0.34027 | 0 | 0 |  |  |  |  | 0
14 | 6-11-1 | milis dabetoneba betoniT C8/10 | m3 |  | 0.6 | [6 empty] | 0
|  | Sromis danaxarji | kac/sT | 2.81 | 1.686 |  |  | 0 | 0 |  |  | 0
|  | sxva manqanebi | lari | 0.33 | 0.198 |  |  |  |  | 0 | 0 | 0
| gv.36-2 | betoni m-100 | m3 | 1.02 | 0.612 | 0 | 0 |  |  |  |  | 0
| gv.52-60 | yalibis fari | m2 | 0.717 | 0.4302 | 0 | 0 |  |  |  |  | 0
| გვ.51-10 | xis Zeli | m3 | 0.0013 | 0.00078 | 0 | 0 |  |  |  |  | 0
| გვ.51-17 | ficari IIIx. 40-60 mm | m3 | 0.0152 | 0.00912 | 0 | 0 |  |  |  |  | 0
| გვ.10-26 | WanWiki | kg | 0.9 | 0.54 | 0 | 0 |  |  |  |  | 0
|  | sxva masalebi | l | 0.16 | 0.096 | 0 | 0 |  |  |  |  | 0
15 | 15-166-3 | gare antikoroziuli izolacia 2fenad | m2 |  | 167 | [6 empty] | 0
|  | Sromis danaxarji | kac/sT | 0.376 | 62.792 |  |  | 0 | 0 |  |  | 0
| gv.41-4 | laki nitro | kg | 0.06 | 10.02 | 0 | 0 |  |  |  |  | 0
|  | sxva masalebi | l | 0.006 | 1.002 | 0 | 0 |  |  |  |  | 0
16 | 26-14-5 | kedlebis gare zedapiris hidroizolacia asfalto-biTumis xsnariT 20mm | 100m2 |  | 1.72 | [6 empty] | 0
|  | Sromis danaxarji | kac/sT | 48.6 | 83.592 |  |  | 0 | 0 |  |  | 0
|  | manqanebi | l | 1.66 | 2.8552 |  |  |  |  | 0 | 0 | 0
| გვ.41-6 | bitumi | t | 0.3 | 0.516 | 0 | 0 |  |  |  |  | 0
| გვ.51-10 | SeSa | m3 | 0.19 | 0.3268 | 0 | 0 |  |  |  |  | 0
|  | sxva masalebi | l | 1.22 | 2.0984 | 0 | 0 |  |  |  |  | 0
17 | 12-10-3.4 | gadaxurvis filis Tavze moewyos hidroizolacia asfalto-betonis safari sisq. 30mm | m2 |  | 159 | [6 empty] | 0
|  | Sromis danaxarji | kac/sT | 0.2083 | 33.1197 |  |  | 0 | 0 |  |  | 0
|  | manqanebi | l | 0.0071 | 1.1289 |  |  |  |  | 0 | 0 | 0
| gv.41-3 | asfaltobetonis narevi | t | 0.033 | 5.247 | 0 | 0 |  |  |  |  | 0
18 | 8-7-3 | kedlis gamagreba Cobalis gatarebis adgilze | t |  | 0.2173 | [6 empty] | 0
|  | Sromis danaxarji | kac/sT | 54.3 | 11.7994 |  |  | 0 | 0 |  |  | 0
|  | manqanebi | l | 1.38 | 0.29987 |  |  |  |  | 0 | 0 | 0
| გვ.1-6 | armatura A-I | kg |  | 217.3 | 0 | 0 |  |  |  |  | 0
19 | 11-1-11 | 0.00 niSnulze C20/25 klasis betonis mowyoba qanobis mosawyobad | m3 |  | 9.3 | [6 empty] | 0
|  | Sromis danaxarji | kac/sT | 2.9 | 26.97 |  |  | 0 | 0 |  |  | 0
| gv.36-8 | betoni მ-400 C25/30 | m3 | 1.02 | 9.486 | 0 | 0 |  |  |  |  | 0
|  | სხვა მასალა | ლ | 0.88 | 8.184 | 0 | 0 |  |  |  |  | 0
20 | 6-29-4 | rezervuaris Siga zedapiris wylis Sexebis adgilebis morkinva | m2 |  | 336 | [6 empty] | 0
|  | Sromis danaxarji | kac/sT | 0.299 | 100.464 |  |  | 0 | 0 |  |  | 0
|  | manqanebi | l | 0.0008 | 0.2688 |  |  |  |  | 0 | 0 | 0
| gv.36-8 | betoni მ-400 C25/30 | t | 0.0007 | 0.2352 | 0 | 0 |  |  |  |  | 0
|  | სხვა მასალა | ლ | 0.003 | 1.008 | 0 | 0 |  |  |  |  | 0
21 | 6-9-10 | Ziris da gadaxurvis filis gaZliereba armaturis badiT b-1 da b-2 armatura A500C (A-III) | t |  | 1.1169 | [6 empty] | 0
|  | Sromis danaxarji | kac/sT | 12.3 | 13.7379 |  |  | 0 | 0 |  |  | 0
| გვ.1-1 | armatura A-III | kg |  | 1116.9 | 0 | 0 |  |  |  |  | 0
22 | 1-81-3 | miwis nayaris mowyoba sisq. .300mm | m3 |  | 54 | [6 empty] | 0
|  | Sromis danaxarji | kac/sT | 1.21 | 65.34 |  |  | 0 | 0 |  |  | 0
23 | 12-10-3.4 | asfaltobetonis safaris mowyoba | m2 |  | 159 | [6 empty] | 0
|  | Sromis danaxarji | kac/sT | 0.2083 | 33.1197 |  |  | 0 | 0 |  |  | 0
|  | manqanebi | l | 0.0071 | 1.1289 |  |  |  |  | 0 | 0 | 0
| gv.41-3 | asfaltobetonis narevi | t | 0.033 | 5.247 | 0 | 0 |  |  |  |  | 0
25 | 12-10-1.2 | gadaxurvis filis Tavze qviSa-cementis xsnari 30-80mm | m2 |  | 160 | [6 empty] | 0
|  | Sromis danaxarji | kac/sT | 0.171 | 27.36 |  |  | 0 | 0 |  |  | 0
|  | sxva manqanebi | lari | 0.0274 | 4.384 |  |  |  |  | 0 | 0 | 0
| gv.37-5 | cementis xsnari m-200 | m3 | 0.0578 | 9.248 | 0 | 0 |  |  |  |  | 0
|  | sxva masalebi | l | 0.064 | 10.24 | 0 | 0 |  |  |  |  | 0
26 | 6-31-5 | rezervuaris gamocda | 100m3 |  | 5 | [6 empty] | 0
|  | Sromis danaxarji | kac/sT | 8.22 | 41.1 |  |  | 0 | 0 |  |  | 0
|  | sxva manqanebi | l | 0.23 | 1.15 |  |  |  |  | 0 | 0 | 0
|  | wyali | m3 | 125 | 625 | 0 | 0 |  |  |  |  | 0
|  | სხვა მასალა | ლ | 2.68 | 13.4 | 0 | 0 |  |  |  |  | 0
27 | 6-31-6 | rezervuaris dezinfeqcia | 100m3 |  | 5 | [6 empty] | 0
|  | Sromis danaxarji | kac/sT | 16.5 | 82.5 |  |  | 0 | 0 |  |  | 0
|  | sxva manqanebi | l | 0.07 | 0.35 |  |  |  |  | 0 | 0 | 0
| გვ.32-234 | wyali | m3 | 332 | 1660 | 0 | 0 |  |  |  |  | 0
| გვ.32-222 | kiri qlori | kg | 30 | 150 | 0 | 0 |  |  |  |  | 0
|  | სხვა მასალა | ლ | 0.88 | 4.4 | 0 | 0 |  |  |  |  | 0
28 | e1-22-1 | samSeneblo nagvis datvirTva a/TviTmcvlelze | t |  | 7.5 | [6 empty] | 0
|  | Sromis danaxarji | t | 0.53 | 3.975 |  |  | 0 | 0 |  |  | 0
29 |  | zedmeti gruntis gatana 10 km-ze | t |  | 7.5 | [6 empty] | 0
| გვ.135-10 | zedmeti gruntis gatana 10 km-ze | t | 1 | 7.5 |  |  |  |  | 0 | 0 | 0
30 | 1-29-4 | teritoriis moSandakeba 160m2 | m3 |  | 32 | [6 empty] | 0
| გვ.130-119 | buldozeri 130c.Z | manq/sT | 0.00628 | 0.20096 |  |  |  |  | 0 | 0 | 0
|  | ჯამი |  |  |  |  | 0 |  | 0 |  | 0 | 0 | 0 | 0
|  | მასალის ტრანსპორტირება | 0% | [8 empty] | 0
|  | ჯამი | [9 empty] | 0
|  | ზედნადები ხარჯი | 0% | [8 empty] | 0
|  | ჯამი | [9 empty] | 0
|  | გეგმიური დაგროება | 0% | [8 empty] | 0
|  | სულ ჯამი | [9 empty] | 0

## B-6
საგარეჯოს მუნიციპალიტეტის სოფელ იორმუღალოს მაგისტრალური მილსადენის რეაბილიტაცია
| ობიექტური ხარჯთაღრიცხვა # |  | B-6
საქლორატოროს შენობა
xarjTaRricxvis N |  | xarjTaRricxvis dasaxeleba | saxarjTaRricxvo GRirebuleba (aTasi lari) |  |  |  |  | xelfasi aT. lari
|  |  | samSeneblo samuSaoebi | samont. samuSaoebi | mowyobiloba | sxvadasxva xarjebi | sul
1 |  | 2 | 3 | 4 | 5 | 6 | 7 | 8
1 | B-6.1 | 2: საქლორატოროს შენობის სამშენებლო ნაწილი; 3: 0; 7: 0
2 | B-6.2 | 2: საქლორატოროს ტექნოლოგია; 3: 0; 7: 0
3 | B-6.3 | 2: საქლორატოროს შენობის შიდა ელ. მომარაგება; 3: 0; 7: 0
|  | sul jami | 0 |  |  |  | 0

## B-6.1
საგარეჯოს მუნიციპალიტეტის სოფელ იორმუღალოს მაგისტრალური მილსადენის რეაბილიტაცია
ხარჯთაღრიცხვა N |  |  | B-6.1
საქლორატოროს შენობის სამშენებლო ნაწილი
0
# | Sifri | samuSaos dasaxeleba | ganz. erT. | norma er-ze | raode-noba | masalebi |  | xelfasi (l) |  | manq.meq-zmebi (l) |  | sul
[6 empty] | erT.fasi | jami | erT.fasi | jami | erT.fasi | jami | (lari)
1 | 2 | 3 | 4 | 5 | 6 | 7 | 8 | 9 | 10 | 11 | 12 | 13
სამშენებლო სამუშაოები
| 1-11-9 | გრუნტის III kategoris დამუშავება ექსკავატორით 0.65 მ3. | მ3 |  | 7.72 | [6 empty] | 0
|  | შრომითი დანახარჯები | კაც/სთ | 0.00996 | 0.076891 |  |  | 0 | 0 |  |  | 0
| გვ.132-112 | ექსკავატორი მუხლუხა სვლაზე 0.65 მ3 | მანქ/სთ | 0.0223 | 0.17216 |  |  |  |  | 0 | 0 | 0
2 | 1-11-8. | გრუნტის უკუჩაყრა ექსკავატორით 0.65 მ3. | მ3 |  | 1.16 | [6 empty] | 0
|  | შრომითი დანახარჯები | კაც/სთ | 0.00795 | 0.009222 |  |  | 0 | 0 |  |  | 0
| გვ.132-112 | ექსკავატორი მუხლუხა სვლაზე 0.65 მ3 | მანქ/სთ | 0.0178 | 0.020648 |  |  |  |  | 0 | 0 | 0
3 | 1-22-8. | გრუნტის დატვირთვა ექსკავატორით 0.65 მ3 | მ3 |  | 6.56 | [6 empty] | 0
|  | შრომითი დანახარჯები | კაც/სთ | 0.0102 | 0.066912 |  |  | 0 | 0 |  |  | 0
| გვ.132-112 | ექსკავატორი მუხლუხა სვლაზე 0.65 მ3 | მანქ/სთ | 0.0228 | 0.14957 |  |  |  |  | 0 | 0 | 0
|  | სხვა მანქანები | lari | 0.00209 | 0.01371 |  |  |  |  | 0 | 0 | 0
4 | 15-ტრ-5 | ზედმეტი გრუნტის ტრანსპორტირება 10- კმ-მდე | t |  | 12.464 | [6 empty] | 0
| გვ.136-10 | ტრანსპორტირება საშუალოდ 10 კმ-ზე | ტ | 1 | 12.464 |  |  |  |  | 0 | 0 | 0
5 | 8-3-2. | ქვიშა-ხრეშის ბალიშის SeZena da მოწყობა | მ3 |  | 3.04 | [6 empty] | 0
|  | Sromis danaxarji | kac/sT | 0.89 | 2.7056 |  |  | 0 | 0 |  |  | 0
|  | sxva manqanebi | lari | 0.37 | 1.1248 |  |  |  |  | 0 | 0 | 0
| გვ.31-248 | ქვიშა-ხრეში | მ3 | 1.15 | 3.496 | 0 | 0 |  |  |  |  | 0
|  | sxva masala | lari | 0.02 | 0.0608 | 0 | 0 |  |  |  |  | 0
6 | 6-1-1. | მჭლე ბეტონის SeZena da მოწყობა | მ3 |  | 1.26 | [6 empty] | 0
|  | შრომითი დანახარჯები | კაც/სთ | 1.37 | 1.7262 |  |  | 0 | 0 |  |  | 0
|  | სხვა მანქანები | ლარი | 0.283 | 0.35658 |  |  |  |  | 0 | 0 | 0
| გვ.34-350 | ბეტონი B-7.5 (მ-100) | მ3 | 1.02 | 1.2852 | 0 | 0 |  |  |  |  | 0
|  | სხვა მასალები | ლარი | 0.62 | 0.7812 | 0 | 0 |  |  |  |  | 0
7 | 6-1-16. | რკ/ბეტონიs საძირკვლის ფილის მოწყობა | მ3 |  | 2.78 | [6 empty] | 0
|  | შრომითი დანახარჯები | კაც/სთ | 1.87 | 5.1986 |  |  | 0 | 0 |  |  | 0
|  | სხვა მანქანები | ლარი | 0.77 | 2.1406 |  |  |  |  | 0 | 0 | 0
| გვ.34-356 | ბეტონი В-25 F200 W6 | მ3 | 1.015 | 2.8217 | 0 | 0 |  |  |  |  | 0
| გვ.1-10 | არმატურა А500C | ტ | პროექტი | 0.29201 | 0 | 0 |  |  |  |  | 0
| გვ.47-4 | ხის მასალა დახერხილი ნედლი წიწვოვანი საყალიბე | მ3 | 0.0008 | 0.002224 | 0 | 0 |  |  |  |  | 0
| გვ.52-54 | ყალიბის ფარი | მ2 | 0.0754 | 0.20961 | 0 | 0 |  |  |  |  | 0
| gv.51-18 | ficari Camoganili III xaris. 40-60mm | მ3 | 0.0008 | 0.002224 | 0 | 0 |  |  |  |  | 0
|  | სხვა მასალები | ლარი | 0.07 | 0.1946 | 0 | 0 |  |  |  |  | 0
8 | 6-1-16. | რკ/ბეტონიs iatakis filis მოწყობა რკ/ბეტონით | მ3 |  | 0.65 | [6 empty] | 0
|  | შრომითი დანახარჯები | კაც/სთ | 1.87 | 1.2155 |  |  | 0 | 0 |  |  | 0
|  | სხვა მანქანები | ლარი | 0.77 | 0.5005 |  |  |  |  | 0 | 0 | 0
| გვ.34-356 | ბეტონი В-25 F200 W6 | მ3 | 1.015 | 0.65975 | 0 | 0 |  |  |  |  | 0
| გვ.1-10 | არმატურა А500C | ტ | პროექტი | 0.06108 | 0 | 0 |  |  |  |  | 0
| გვ.47-4 | ხის მასალა დახერხილი ნედლი წიწვოვანი საყალიბე | მ3 | 0.0008 | 0.00052 | 0 | 0 |  |  |  |  | 0
| გვ.52-54 | ყალიბის ფარი | მ2 | 0.0754 | 0.04901 | 0 | 0 |  |  |  |  | 0
| gv.51-18 | ficari Camoganili III xaris. 40-60mm | მ3 | 0.0008 | 0.00052 | 0 | 0 |  |  |  |  | 0
|  | სხვა მასალები | ლარი | 0.07 | 0.0455 | 0 | 0 |  |  |  |  | 0
9 | 6-1-1. mis | რკ/ბეტონის სარინელის მოწყობა saSualod 10 sm | მ3 |  | 0.56 | [6 empty] | 0
|  | შრომითი დანახარჯები | კაც/სთ | 1.37 | 0.7672 |  |  | 0 | 0 |  |  | 0
|  | სხვა მანქანები | ლარი | 0.283 | 0.15848 |  |  |  |  | 0 | 0 | 0
| გვ.1-1 | არმატურა A-I კლასის Ø6 მმ | ტ | პროექტი | 0.02661 | 0 | 0 |  |  |  |  | 0
| გვ.34-356 | ბეტონი В-25 F200 W6 m-350 | მ3 | 1.02 | 0.5712 | 0 | 0 |  |  |  |  | 0
|  | სხვა მასალები | ლარი | 0.62 | 0.3472 | 0 | 0 |  |  |  |  | 0
10 | 6-15-11 | მონოლითური რკინა ბეტონის ზღუდარის მოწყობა | მ3 |  | 0.06 | [6 empty] | 0
|  | შრომითი დანახარჯები | კაც/სთ | 13.5 | 0.81 |  |  | 0 | 0 |  |  | 0
| გვ.34-353 | ბეტონი В-25 F200 W6 | მ3 | 1.015 | 0.0609 | 0 | 0 |  |  |  |  | 0
| გვ.1-10 | არმატურა А500C | ტ | პროექტი | 0.00551 | 0 | 0 |  |  |  |  | 0
| gv.47-19 | ფიცარი ჩამოგანილი წიწვოვანი სისქით 40-60 მმ II ხარისხის | მ3 | 0.0378 | 0.002268 | 0 | 0 |  |  |  |  | 0
| გვ.52-54 | ყალიბის ფარი | მ2 | 2.9 | 0.174 | 0 | 0 |  |  |  |  | 0
| გვ.11-23 | ელექტროდი შედუღების Ø5.0x350 მმ | კგ | 0.0023 | 0.000138 | 0 | 0 |  |  |  |  | 0
|  | სხვა მანქანები | ლარი | 1.12 | 0.0672 |  |  |  |  | 0 | 0 | 0
|  | სხვა მასალები | ლარი | 0.95 | 0.057 | 0 | 0 |  |  |  |  | 0
არქიტექტურა
11 | 15-5-6. | ბუნებრივი გრანიტის ფილების SeZena da მოწყობა sisqiT 50 mm | მ2 |  | 9.35 | [6 empty] | 0
|  | შრომითი დანახარჯები | კაც/სთ | 6 | 56.1 |  |  | 0 | 0 |  |  | 0
|  | სხვა მანქანები | ლარი | 0.18 | 1.683 |  |  |  |  | 0 | 0 | 0
| გვ.33-311 | ბუნებრივი გრანიტის ფილა დაბრუჩატებული ზედაპირით 30 მმ | მ2 | 0.99 | 9.2565 | 0 | 0 |  |  |  |  | 0
| გვ.34-381 | ხსნარი წყობის, ცემენტის მ-100 | მ3 | 0.036 | 0.3366 | 0 | 0 |  |  |  |  | 0
|  | სხვა მასალები | ლარი | 0.08 | 0.748 | 0 | 0 |  |  |  |  | 0
12 | 15-55-10 | ჭერის შელესვა ქვიშა-ცემენტის ხსნარით | მ2 |  | 9.35 | [6 empty] | 0
|  | შრომითი დანახარჯები | კაც/სთ | 1.06 | 9.911 |  |  | 0 | 0 |  |  | 0
| გვ.133-166 | ხსნარის ტუმბო 3 მ3/სთ | მანქ/სთ | 0.041 | 0.38335 |  |  |  |  | 0 | 0 | 0
| გვ.35-390 | ხსნარი მოსაპირკეთებელი, ცემენტის 1:3 | მ3 | 0.0244 | 0.22814 | 0 | 0 |  |  |  |  | 0
|  | სხვა მანქანები | ლარი | 0.027 | 0.25245 |  |  |  |  | 0 | 0 | 0
|  | სხვა მასალები | ლარი | 0.002 | 0.0187 | 0 | 0 |  |  |  |  | 0
13 | 15-168-8 | ჭერის მომზადება-შეღებვა ემულსიის საღებავით | მ2 |  | 9.35 | [6 empty] | 0
|  | შრომითი დანახარჯები | კაც/სთ | 0.856 | 8.0036 |  |  | 0 | 0 |  |  | 0
| გვ.41-48 | ემულსიის საღებავი | კგ | 0.63 | 5.8905 | 0 | 0 |  |  |  |  | 0
| გვ.41-72 | საფითხნი | კგ | 0.92 | 8.602 | 0 | 0 |  |  |  |  | 0
|  | სხვა მანქანები | ლარი | 0.012 | 0.1122 |  |  |  |  | 0 | 0 | 0
|  | სხვა მასალები | ლარი | 0.018 | 0.1683 | 0 | 0 |  |  |  |  | 0
14 | 9-14-5 | ფანჯრის ბლოკის მოწყობა 1 cali იხ. ნახ მპ-71 | მ2 |  | 1.73 | [6 empty] | 0
|  | შრომითი დანახარჯები | კაც/სთ | 2.72 | 4.7056 |  |  | 0 | 0 |  |  | 0
| გვ.136-286 | ავტომობილი ბორტიანი 5 ტ-მდე | მანქ/სთ | 0.0357 | 0.061761 |  |  |  |  | 0 | 0 | 0
| გვ.123-6 | ფანჯრის ბლოკის (თეთრი) იხ. ნახ მპ-71 | მ2 | 1 | 1.73 | 0 | 0 |  |  |  |  | 0
| გვ.42-116 | ქაფი პოლიურეტანის, სამონტაჟო | ც |  | 2 | 0 | 0 |  |  |  |  | 0
| gv.119-44 | სჭავლი ბეტონისათვის Ø7.5x132 მმ Buldex | kg | 4 | 6.92 | 0 | 0 |  |  |  |  | 0
|  | სხვა მასალები | ლარი | 0.054 | 0.09342 | 0 | 0 |  |  |  |  | 0
15 | 9-5-1 | ლითონის კარის ბლოკის მოწყობა 1 ც 0,9x2.4 m ix.nax mp-71 | მ2 |  | 2.16 | [6 empty] | 0
|  | შრომითი დანახარჯები | კაც/სთ | 1.11 | 2.3976 |  |  | 0 | 0 |  |  | 0
|  | სხვა მანქანები | ლარი | 0.516 | 1.1146 |  |  |  |  | 0 | 0 | 0
| გვ.8-107 | ლითონის კარი ix.nax mp-71 | მ2 | 1 | 2.16 | 0 | 0 |  |  |  |  | 0
| gv.119-44 | სჭავლი ბეტონისათვის Ø7.5x132 მმ Buldex | კგ | 0.06 | 0.1296 | 0 | 0 |  |  |  |  | 0
|  | სხვა მასალები | ლარი | 0.027 | 0.030093 | 0 | 0 |  |  |  |  | 0
16 | 15-55-9 | კედლების შელესვა ქვიშა-ცემენტის ხსნარით | მ2 |  | 37.2 | [6 empty] | 0
|  | შრომითი დანახარჯები | კაც/სთ | 1.01 | 37.572 |  |  | 0 | 0 |  |  | 0
| გვ.133-166 | ხსნარის ტუმბო 3 მ3/სთ | მანქ/სთ | 0.041 | 1.5252 |  |  |  |  | 0 | 0 | 0
| გვ.35-390 | ხსნარი მოსაპირკეთებელი, ცემენტის 1:3 | მ3 | 0.0238 | 0.88536 | 0 | 0 |  |  |  |  | 0
|  | სხვა მანქანები | ლარი | 0.027 | 1.0044 |  |  |  |  | 0 | 0 | 0
|  | სხვა მასალები | ლარი | 0.003 | 0.1116 | 0 | 0 |  |  |  |  | 0
17 | 15-168-7 | კედლების მომზადება-შეღებვა ემულსიის საღებავით | მ2 |  | 37.2 | [6 empty] | 0
|  | შრომითი დანახარჯები | კაც/სთ | 0.658 | 24.4776 |  |  | 0 | 0 |  |  | 0
| გვ.41-48 | ემულსიის საღებავი | კგ | 0.63 | 23.436 | 0 | 0 |  |  |  |  | 0
| გვ.41-72 | საფითხნი | კგ | 0.79 | 29.388 | 0 | 0 |  |  |  |  | 0
|  | სხვა მანქანები | ლარი | 0.01 | 0.372 |  |  |  |  | 0 | 0 | 0
|  | სხვა მასალები | ლარი | 0.016 | 0.5952 | 0 | 0 |  |  |  |  | 0
18 | 15-55-9 | ფასადის შელესვა ქვიშა-ცემენტის ხსნარით | მ2 |  | 42 | [6 empty] | 0
|  | შრომითი დანახარჯები | კაც/სთ | 1.01 | 42.42 |  |  | 0 | 0 |  |  | 0
| გვ.133-166 | ხსნარის ტუმბო 3 მ3/სთ | მანქ/სთ | 0.041 | 1.722 |  |  |  |  | 0 | 0 | 0
| გვ.35-390 | ხსნარი მოსაპირკეთებელი, ცემენტის 1:3 | მ3 | 0.0238 | 0.9996 | 0 | 0 |  |  |  |  | 0
|  | სხვა მანქანები | ლარი | 0.03 | 1.26 |  |  |  |  | 0 | 0 | 0
|  | სხვა მასალები | ლარი | 0.3 | 12.6 | 0 | 0 |  |  |  |  | 0
19 | 15-168-7 | ფასადის მომზადება-შეღებვა ემულსიის საღებავით | მ2 |  | 42 | [6 empty] | 0
|  | შრომითი დანახარჯები | კაც/სთ | 0.658 | 27.636 |  |  | 0 | 0 |  |  | 0
| გვ.41-48 | ემულსიის საღებავი | კგ | 0.63 | 26.46 | 0 | 0 |  |  |  |  | 0
| გვ.41-72 | საფითხნი | კგ | 0.79 | 33.18 | 0 | 0 |  |  |  |  | 0
|  | სხვა მანქანები | ლარი | 0.01 | 0.42 |  |  |  |  | 0 | 0 | 0
|  | სხვა მასალები | ლარი | 0.016 | 0.672 | 0 | 0 |  |  |  |  | 0
20 | 12-8-5 | პარაპეტის შეფუთვა თუნუქის 0.5 mm ფურცლით SeZena da mowyoba | მ2 |  | 4.2 | [6 empty] | 0
|  | შრომითი დანახარჯები | კაც/სთ | 0.83 | 3.486 |  |  | 0 | 0 |  |  | 0
| გვ.5-7 | თუნუქის ფურცელი 0,5 მმ | m2 | 1.17 | 4.914 | 0 | 0 |  |  |  |  | 0
|  | სხვა მანქანები | ლარი | 0.0041 | 0.01722 |  |  |  |  | 0 | 0 | 0
|  | სხვა მასალები | ლარი | 0.078 | 0.3276 | 0 | 0 |  |  |  |  | 0
21 | 12-8-3 | polieTilenis წყალსაწრეტი მილების d=70 mm და ძაბრების SeZena da მოწყობა | მ |  | 5.4 | [6 empty] | 0
|  | შრომითი დანახარჯები | კაც/სთ | 0.74 | 3.996 |  |  | 0 | 0 |  |  | 0
| გვ.42-27 | polieTilenis ძაბრი | ც | პრ | 2 | 0 | 0 |  |  |  |  | 0
| გვ.42-25 | polieTilenis მილი d=70 mm | მ | პრ | 5.4 | 0 | 0 |  |  |  |  | 0
| გვ.42-21 | polieTilenis მუხლი 1350 d=70 mm | ც | პრ | 2 | 0 | 0 |  |  |  |  | 0
| gv.10-30 | ნაჭედი | კგ | 4.06 | 21.924 | 0 | 0 |  |  |  |  | 0
| gv.9-1 | ლურსმანი | კგ | 0.128 | 0.6912 | 0 | 0 |  |  |  |  | 0
| gv.10-24 | ქანჩი | კგ | 0.128 | 0.6912 | 0 | 0 |  |  |  |  | 0
|  | სხვა მანქანები | ლარი | 0.0662 | 0.35748 |  |  |  |  | 0 | 0 | 0
|  | სხვა მასალები | ლარი | 0.133 | 0.7182 | 0 | 0 |  |  |  |  | 0
22 | 8-15-1 | ბლოკიT Sida da gare tixrebis SeZena da mowyoba (კედლის სისქე 20 სმ.) bloki 39X19X19 sm | მ3 |  | 9.52 | [6 empty] | 0
|  | შრომითი დანახარჯები | კაც/სთ | 3.36 | 31.9872 |  |  | 0 | 0 |  |  | 0
|  | სხვა მანქანები | ლარი | 0.92 | 8.7584 |  |  |  |  | 0 | 0 | 0
| გვ.34-378 | ხსნარი წყობის, ცემენტის მ-25 | მ3 | 0.11 | 1.0472 | 0 | 0 |  |  |  |  | 0
| გვ.26-39 | ბლოკი ბეტონის, სტანდარტული 39X19X19 სმ | ც | 62.5 | 595 | 0 | 0 |  |  |  |  | 0
|  | სხვა მასალები | ლარი | 0.16 | 1.5232 | 0 | 0 |  |  |  |  | 0
23 | 12-8-5 | brtyeli Tunuqis sisqiT 0.5 mm გადახურვის SeZena da მოწყობა | მ2 |  | 9.35 | [6 empty] | 0
|  | შრომითი დანახარჯები | კაც/სთ | 0.83 | 7.7605 |  |  | 0 | 0 |  |  | 0
| გვ.5-7 | თუნუქის ფურცელი sisqiT 0,5 მმ | კგ | 1.17 | 10.9395 | 0 | 0 |  |  |  |  | 0
| გვ.47-1 | xe masala gadaxurvis | m3 | proeqtiT | 0.48 | 0 | 0 |  |  |  |  | 0
|  | სხვა მანქანები | ლარი | 0.0041 | 0.038335 |  |  |  |  | 0 | 0 | 0
|  | სხვა მასალები | ლარი | 0.078 | 0.7293 | 0 | 0 |  |  |  |  | 0
შენობის შიდა წყალმომარაგება
24 | 17-1-5. | keramikuli ხელსაბანი ნიჟარას შეძენა და მოწყობა | cali |  | 1 | [6 empty] | 0
|  | SromiTi resursebi | kac/sT | 2.19 | 2.19 |  |  | 0 | 0 |  |  | 0
|  | manqanebi | lari | 0.07 | 0.07 |  |  |  |  | 0 | 0 | 0
| gv.51-11,12 | keramikuli ხელსაბანი ნიჟარას | cali | 1 | 1 | 0 | 0 |  |  |  |  | 0
|  | sxva masalebi | lari | 0.37 | 0.37 | 0 | 0 |  |  |  |  | 0
25 | 16-12-1. | ცივი წყლის შემრევის (onkanis) SeZena da mowyoba ხელსაბანისთვის | cali |  | 1 | [6 empty] | 0
|  | SromiTi resursebi | kac/sT | 1.51 | 1.51 |  |  | 0 | 0 |  |  | 0
|  | manqanebi | lari | 0.13 | 0.13 |  |  |  |  | 0 | 0 | 0
| gv.51-29 | onkani | cali | 1 | 1 | 0 | 0 |  |  |  |  | 0
| gv.10-24 | WanWiki qanCiT da moqloniT | kg | 1.1 | 1.1 | 0 | 0 |  |  |  |  | 0
|  | sxva masalebi | lari | 0.07 | 0.07 | 0 | 0 |  |  |  |  | 0
26 | 2001-11-16 | drekadi Slangi Ø20 mm metalis SeZena da mowyoba | cali |  | 1 | [6 empty] | 0
|  | SromiTi resursebi | kac/sT | 0.92 | 0.92 |  |  | 0 | 0 |  |  | 0
|  | manqanebi | lari | 0.12 | 0.12 |  |  |  |  | 0 | 0 | 0
|  | drekadi Slangi Ø20 mm metalis L=40sm | cali | 1 | 1 | 0 | 0 |  |  |  |  | 0
|  | sxva masalebi | lari | 0.07 | 0.07 | 0 | 0 |  |  |  |  | 0
27 | 16-6-1. | wyalsadenis polieTilenis milebis mowyoba Ø=32 mm-mde SeZena da mowyoba | grZ.m. |  | 15 | [6 empty] | 0
|  | SromiTi resursebi | kac/sT | 0.609 | 9.135 |  |  | 0 | 0 |  |  | 0
|  | manqanebi | lari | 0.0021 | 0.0315 |  |  |  |  | 0 | 0 | 0
| gv.16-18 | mili polieTilenis Ø32 mm | grZ.m. | proeqtiT | 15 | 0 | 0 |  |  |  |  | 0
| gv.10-28 | samagrebi | kg | 0.14 | 2.1 | 0 | 0 |  |  |  |  | 0
|  | sxva masalebi | lari | 0.156 | 2.34 | 0 | 0 |  |  |  |  | 0
28 | 22-23-1 | polieTilenis fasonuri nawilebis mowyoba | cali |  | 20 | [6 empty] | 0
|  | SromiTi resursebi | kac/sT | 0.389 | 7.78 |  |  | 0 | 0 |  |  | 0
|  | manqanebi | lari | 0.151 | 3.02 |  |  |  |  | 0 | 0 | 0
| gv.63-655 | gadamyvani 32X15 mm polieTilenis | cali | proeqtiT | 1 | 0 | 0 |  |  |  |  | 0
| gv.63-655 | samkapi 32X32X32 mm polieTilenis | cali | proeqtiT | 5 | 0 | 0 |  |  |  |  | 0
| gv.58-399 | muxli Ø32 mm polieTilenis | cali | proeqtiT | 14 | 0 | 0 |  |  |  |  | 0
|  | sxva masalebi | lari | 0.024 | 0.48 | 0 | 0 |  |  |  |  | 0
29 | 22-29-1 | gare xraxniani amerikankas montaJi d-32 mm | c |  | 1 | [6 empty] | 0
|  | Sromis danaxarji | kac/sT | 0.35 | 0.35 |  |  | 0 | 0 |  |  | 0
|  | manqanebi | lari | 0.23 | 0.23 |  |  |  |  | 0 | 0 | 0
| gv.60-466 | gare xraxniani amerikanka d=32 mm | c |  | 1 | 0 | 0 |  |  |  |  | 0
|  | sxva masalebi | lari | 0.01 | 0.01 | 0 | 0 |  |  |  |  | 0
30 | 22-29-1 | დაერთების შტუცერის შეძენა და montaJi d-32 mm | c |  | 2 | [6 empty] | 0
|  | Sromis danaxarji | kac/sT | 0.35 | 0.7 |  |  | 0 | 0 |  |  | 0
|  | manqanebi | lari | 0.23 | 0.46 |  |  |  |  | 0 | 0 | 0
| gv.57-312 | შტუცერი d=32 mm | c |  | 2 | 0 | 0 |  |  |  |  | 0
|  | sxva masala | lari | 0.01 | 0.02 | 0 | 0 |  |  |  |  | 0
31 | 16-12-1 | ventili (plastmasis) | cali |  | 10 | [6 empty] | 0
|  | Sromis danaxarjebi | kac/sT | 1.51 | 15.1 |  |  | 0 | 0 |  |  | 0
|  | sxva manqana | lari | 0.13 | 1.3 |  |  |  |  | 0 | 0 | 0
| gv.52-73 | ventili (plastmasis) d=25 mm | cali |  | 10 | 0 | 0 |  |  |  |  | 0
| gv.10-28 | samagri detalebi | kg | 1.1 | 11 | 0 | 0 |  |  |  |  | 0
|  | sxva masala | lari | 0.07 | 0.7 | 0 | 0 |  |  |  |  | 0
კანალიზაციის ქსელი
32 | 16-6-1 | kanalizaciis polipropilenis sqelkedliani milebis d=50 mm SeZena-montaJi | gr.m |  | 10 | [6 empty] | 0
|  | Sromis danaxarjebi | kac/sT | 0.609 | 6.09 |  |  | 0 | 0 |  |  | 0
|  | sxva manqana | lari | 0.0021 | 0.021 |  |  |  |  | 0 | 0 | 0
| gv.16-20 | polipropilenis mili d=50 mm | gr.m | 0.998 | 9.98 | 0 | 0 |  |  |  |  | 0
| gv.10-28 | samagri detalebi | kg | 0.14 | 1.4 | 0 | 0 |  |  |  |  | 0
|  | sxva masala | lari | 0.156 | 1.56 | 0 | 0 |  |  |  |  | 0
33 | 22-23-1 misadag. | polipropilenis kanalizaciis muxlebis SeZena da montaJi d=50 mm sxvadasaxva daxris kuTxiT | cali |  | 3 | [6 empty] | 0
|  | Sromis danaxarjebi | kac/sT | 0.389 | 1.167 |  |  | 0 | 0 |  |  | 0
|  | sxva manqana | lari | 0.151 | 0.453 |  |  |  |  | 0 | 0 | 0
| gv.59-408 | polipropilenis muxli 900 d=50 mm | cali |  | 3 | 0 | 0 |  |  |  |  | 0
|  | sxva masala | lari | 0.024 | 0.072 | 0 | 0 |  |  |  |  | 0
34 | 22-23-2 | polipropilenis samkapebi mowyoba 50/50 sxvadasxva daxris kuTxiT | cali |  | 1 | [6 empty] | 0
|  | Sromis danaxarjebi | kac/sT | 0.584 | 0.584 |  |  | 0 | 0 |  |  | 0
|  | sxva manqana | lari | 0.227 | 0.227 |  |  |  |  | 0 | 0 | 0
| gv.63-636 | polipropilenis samkapi 900 | cali |  | 1 | 0 | 0 |  |  |  |  | 0
|  | sxva masala | lari | 0.024 | 0.024 | 0 | 0 |  |  |  |  | 0
35 | 17-1-9 | brinjaos trapiს შეძენა და მონტაჟი d=50 mm | cali |  | 1 | [6 empty] | 0
|  | Sromis danaxarjebi | kac/sT | 0.46 | 0.46 |  |  | 0 | 0 |  |  | 0
|  | sxva manqana | lari | 0.02 | 0.02 |  |  |  |  | 0 | 0 | 0
| gv.52-44 | brinjaos trapi d=50 mm | cali | 1 | 1 | 0 | 0 |  |  |  |  | 0
|  | sxva masala | lari | 0.11 | 0.11 | 0 | 0 |  |  |  |  | 0
|  | sul jami |  |  |  |  | 0 |  | 0 |  | 0 | 0
|  | maT Soris jami samSeneblo samuSaoebze |  |  |  |  | 0 |  | 0 |  | 0 | 0
|  | maT Soris jami santeqnikur samuSaoebze |  |  |  |  | 0 |  | 0 |  | 0 | 0
|  | zednadebi xarjebi samSeneblo samuSaoebze | 0% |  |  |  | 0 |  | 0 |  | 0 | 0
|  | zednadebi xarjebi santeqnikur samuSaoebze | 0% |  |  |  | 0 |  | 0 |  | 0 | 0
|  | jami |  |  |  |  | 0 |  | 0 |  | 0 | 0
|  | masalis transporti | 0% | [8 empty] | 0
|  | jami | [9 empty] | 0
|  | gegmiuri dagroveba | 0% | [8 empty] | 0
|  | jami | [9 empty] | 0

## B-6.2
საგარეჯოს მუნიციპალიტეტის სოფელ იორმუღალოს მაგისტრალური მილსადენის რეაბილიტაცია
ხარჯთაღრიცხვა N |  |  | B-6.2
0
# | Sifri | samuSaos dasaxeleba | ganz. erT. | norma er-ze | raode-noba | masalebi |  | xelfasi (l) |  | manq.meq-zmebi (l) |  | sul
[6 empty] | erT.fasi | jami | erT.fasi | jami | erT.fasi | jami | (lari)
1 | 3 | 2 | 4 | 5 | 6 | 7 | 8 | 9 | 10 | 11 | 12 | 13
1 | 18-8-1 | tumbo-dozatoris montaJi 10l/sT ; h=25m | komp |  | 2 | [6 empty] | 0
|  | Sromis danaxarji | kac/sT | 13.3 | 26.6 |  |  | 0 | 0 |  |  | 0
|  | sxva manqanebi | l | 0.39 | 0.78 |  |  |  |  | 0 | 0 | 0
|  | tumbo-dozatori 10l/sT; h=25m | komp | 1 | 2 | 0 | 0 |  |  |  |  | 0
|  | sxva masalebi | l | 1.58 | 3.16 | 0 | 0 |  |  |  |  | 0
2 | 16-24-3 | d25mm PN10 polipropilenis მილიs SeZena da montaJi hidravlikuri SemowmebiT saqloratoroSi | 100m |  | 0.1 | [6 empty] | 0
|  | Sromis danaxarji | kac/sT | 117 | 11.7 |  |  | 0 | 0 |  |  | 0
|  | sxva manqanebi | l | 1.72 | 0.172 |  |  |  |  | 0 | 0 | 0
| gv.16-17 | mili d=25mm | m | 100 | 10 | 0 | 0 |  |  |  |  | 0
| gv.61-516 | quro plastmasis d25 | c | 16 | 1.6 | 0 | 0 |  |  |  |  | 0
| gv.59-405 | kuTxovana plastmasis d25 | c | pr | 6 | 0 | 0 |  |  |  |  | 0
| gv.63-624 | samkapa plastmasis d25 | c | pr | 2 | 0 | 0 |  |  |  |  | 0
| gv.57-329 | gadamyvani plastmasis d25 | c | 4 | 0.4 | 0 | 0 |  |  |  |  | 0
| gv.63-624 | samkapa gadamyvani plastmasis d25mm | c | 13 | 1.3 | 0 | 0 |  |  |  |  | 0
| gv.60-486 | specSeerTebebi d25mm | c | 28 | 2.8 | 0 | 0 |  |  |  |  | 0
| gv.60-486 | liTonis gadamyvani d25mm | c | 6 | 0.6 | 0 | 0 |  |  |  |  | 0
| gv.60-486 | adaptori d25mm PE/St | c | 1 | 1 | 0 | 0 |  |  |  |  | 0
| gv.61-532 | liTonis gadasaxsneli quroTi da kontrqanCiT d25 | c | 3 | 0.3 | 0 | 0 |  |  |  |  | 0
|  | sxva masalebi | l | 3.93 | 0.393 | 0 | 0 |  |  |  |  | 0
3 | 16-12-1 | polipropilenis onkani d25mm SeZena da montaJi | komp |  | 2 | [6 empty] | 0
|  | Sromis danaxarji | kac/sT | 1.51 | 3.02 |  |  | 0 | 0 |  |  | 0
|  | sxva manqanebi | l | 0.13 | 0.26 |  |  |  |  | 0 | 0 | 0
| gv.52-73 | polipropilenis onkani PN16 d25mm | c | 1 | 2 | 0 | 0 |  |  |  |  | 0
|  | sxva masalebi | l | 0.07 | 0.14 | 0 | 0 |  |  |  |  | 0
4 | 16-24-4 | d32mm polipropilenis მილიs SeZena da montaJi hidravlikuri SemowmebiT saqloratoroSi | 100m |  | 0.2 | [6 empty] | 0
|  | Sromis danaxarji | kac/sT | 156 | 31.2 |  |  | 0 | 0 |  |  | 0
|  | sxva manqanebi | l | 2.17 | 0.434 |  |  |  |  | 0 | 0 | 0
| gv.16-18 | polipropilenis mili d32mm | m | 100 | 20 | 0 | 0 |  |  |  |  | 0
| gv.61-517 | polipropilenis quro d32 | c | 16 | 3.2 | 0 | 0 |  |  |  |  | 0
| gv.59-406 | polipropilenis kuTxovana d32mm | c | pr | 6 | 0 | 0 |  |  |  |  | 0
| gv.57-329 | polipropilenis wamgvari d32mm | c | pr | 8 | 0 | 0 |  |  |  |  | 0
| gv.63-625 | polipropilenis samkapa d32mm | c | pr | 4 | 0 | 0 |  |  |  |  | 0
| gv.60-487 | polipropilenis gadamyvani d32mm | c | 4 | 0.8 | 0 | 0 |  |  |  |  | 0
| gv.60-487 | ამერიკანკა გადამყვანი PE/ST d40/32 | c | 2 | 0.4 | 0 | 0 |  |  |  |  | 0
|  | sxva masalebi | l | 7.08 | 1.416 | 0 | 0 |  |  |  |  | 0
5 | 16-12-1 | polipropilenis ventili d=25mm SeZena da montaJi | komp |  | 4 | [6 empty] | 0
|  | Sromis danaxarji | kac/sT | 1.51 | 6.04 |  |  | 0 | 0 |  |  | 0
|  | sxva manqanebi | l | 0.13 | 0.52 |  |  |  |  | 0 | 0 | 0
| gv.52-73 | polipropilenis ventili pn6 d25mm | c | 1 | 4 | 0 | 0 |  |  |  |  | 0
|  | sxva masalebi | l | 0.07 | 0.28 | 0 | 0 |  |  |  |  | 0
6 | 16-12-1 | polipropilenis ventili qlorgamZle d32mm SeZena da montaJi | komp |  | 4 | [6 empty] | 0
|  | Sromis danaxarji | kac/sT | 1.51 | 6.04 |  |  | 0 | 0 |  |  | 0
|  | sxva manqanebi | l | 0.13 | 0.52 |  |  |  |  | 0 | 0 | 0
| gv.52-73 | polipropilenis ventili qlorgamZle d=32mm | c | 1 | 4 | 0 | 0 |  |  |  |  | 0
|  | sxva masalebi | l | 0.07 | 0.28 | 0 | 0 |  |  |  |  | 0
7 |  | avzebis SeZena da montaJi | c |  | 4 | [6 empty] | 0
|  | Sromis danaxarji | c | 1 | 4 |  |  | 0 | 0 |  |  | 0
| gv.45-29 | daduRabebis avzi ix. nax. mp-67 | c | pr | 1 | 0 | 0 |  |  |  |  | 0
| gv.45-29 | gamxsneli avzi ix. nax. mp-67 | c | pr | 2 | 0 | 0 |  |  |  |  | 0
| gv.45-29 | sadoziro avzi ix. nax. mp-67 | c | pr | 1 | 0 | 0 |  |  |  |  | 0
8 | 16-12-1 | polipropilenis ukusarqveli qlorgamZle d32mm SeZena da montaJi | komp |  | 2 | [6 empty] | 0
|  | Sromis danaxarji | kac/sT | 1.51 | 3.02 |  |  | 0 | 0 |  |  | 0
|  | sxva manqanebi | l | 0.13 | 0.26 |  |  |  |  | 0 | 0 | 0
| gv.55-223 | polipropilenis ukusarqveli qlorgamZle d32mm | c | 1 | 2 | 0 | 0 |  |  |  |  | 0
|  | sxva masalebi | l | 0.07 | 0.14 | 0 | 0 |  |  |  |  | 0
9 | 16-22 | milebis gamorecxva | m |  | 30 | [6 empty] | 0
|  | Sromis danaxarji | kac/sT | 0.0516 | 1.548 |  |  | 0 | 0 |  |  | 0
| გვ.31-250 | wylis xarji | m3 | 0.01 | 0.3 | 0 | 0 |  |  |  |  | 0
|  | sxva masalebi | l | 0.0011 | 0.000154 | 0 | 0 |  |  |  |  | 0
10 | 9-17-5 | sadoziro tumbos sayrdeni uJangavi kuTxovanebisagan antikoroziuli dafarviT #50 SeZena da montaJi | t |  | 0.1 | [6 empty] | 0
|  | Sromis danaxarji | kac/sT | 34.9 | 3.49 |  |  | 0 | 0 |  |  | 0
|  | sxva manqanebi | l | 4.07 | 0.407 |  |  |  |  | 0 | 0 | 0
| გვ.3-40 | kuTxovana #50 | t | 1 | 0.1 | 0 | 0 |  |  |  |  | 0
| gv.10-24 | WanWiki | kg | 3.3 | 0.33 | 0 | 0 |  |  |  |  | 0
| გვ.10-23 | eleqtrodi | kg | 15.2 | 1.52 | 0 | 0 |  |  |  |  | 0
|  | sxva masalebi | l | 2.78 | 0.278 | 0 | 0 |  |  |  |  | 0
11 | 22-22-5 | foladis fasonuri nawilebi antikoroziuli dafarviT SeZena da montaJi | t |  | 0.004 | [6 empty] | 0
|  | Sromis danaxarji | kac/sT | 305 | 1.22 |  |  | 0 | 0 |  |  | 0
|  | sxva manqanebi | l | 162 | 0.648 |  |  |  |  | 0 | 0 | 0
| გვ.39-14 | foladis fasonuri nawilebi antikoriziuli dafarviT | t | 1 | 0.004 | 0 | 0 |  |  |  |  | 0
|  | sxva masalebi | l | 49.2 | 0.1968 | 0 | 0 |  |  |  |  | 0
12 | 9-24-1 | saventilacio liTonis milis mowyoba d159/5 3m SeZena da montaJi | t |  | 0.0516 | [6 empty] | 0
|  | Sromis danaxarji | kac/sT | 52.2 | 2.6935 |  |  | 0 | 0 |  |  | 0
| გვ.130-40 | muxluxa amwe 25t | manq/sT | 0.74 | 0.038184 |  |  |  |  | 0 | 0 | 0
|  | sxva manqanebi | l | 8.29 | 0.42776 |  |  |  |  | 0 | 0 | 0
| gv.11-1 | foladis mili l=3 m | t |  | 0.0516 | 0 | 0 |  |  |  |  | 0
| გვ.10-30 | samontaJo konstruqciebi | kg | 10.5 | 0.5418 | 0 | 0 |  |  |  |  | 0
| გვ.10-23 | eleqtrodi | kg | 20.7 | 1.0681 | 0 | 0 |  |  |  |  | 0
| gv.10-24 | WanWiki | kg | 2.53 | 0.13055 | 0 | 0 |  |  |  |  | 0
|  | sxva masalebi | l | 2.78 | 0.14345 | 0 | 0 |  |  |  |  | 0
13 | 22-23-1 | el. SeduRebis quro d32 SeZena da mowyoba | c |  | 12 | [6 empty] | 0
|  | Sromis danaxarji | kac/sT | 0.389 | 4.668 |  |  | 0 | 0 |  |  | 0
|  | sxva manqanebi | l | 0.151 | 1.812 |  |  |  |  | 0 | 0 | 0
| gv.61-552 | el. quro d32 | c | 1 | 12 | 0 | 0 |  |  |  |  | 0
|  | sxva masalebi | l | 0.024 | 0.288 | 0 | 0 |  |  |  |  | 0
|  | ჯამი |  |  |  |  | 0 |  | 0 |  | 0 | 0
|  | მასალების ტრანსპორტირება | 0% | [8 empty] | 0
|  | ჯამი | [9 empty] | 0
|  | ზედნადები ხარჯები | 0% | [8 empty] | 0
|  | ჯამი | [9 empty] | 0
|  | გეგმიური დაგროვება | 0% | [8 empty] | 0
|  | ჯამი | [9 empty] | 0

## B-6.3
საგარეჯოს მუნიციპალიტეტის სოფელ იორმუღალოს მაგისტრალური მილსადენის რეაბილიტაცია
ხარჯთაღრიცხვა N |  |  | B-6.3
საქლორატოროს შენობის შიდა ელ. მომარაგება
0
# | Sifri | samuSaos dasaxeleba | ganz. erT. | norma er-ze | raode-noba | masalebi |  | xelfasi (l) |  | manq.meq-zmebi (l) |  | sul
[6 empty] | erT.fasi | jami | erT.fasi | jami | erT.fasi | jami | (lari)
1 | 3 | 2 | 4 | 5 | 6 | 7 | 8 | 9 | 10 | 11 | 12 | 13
ელ. მომარაგება
ელ.სამონტაჟო სამუშაოები
| 8-526-5 | მთავარი გამანაწილებელი ფარის მონტაჟი 6 ავტომატზე | ც |  | 1 | [6 empty] | 0
|  | შრომითი დანახარჯები | კაც/სთ | 3 | 3 |  |  | 0 | 0 |  |  | 0
|  | სხვა მანქანები | ლარი | 0.12 | 0.12 |  |  |  |  | 0 | 0 | 0
| გვ.113-328 | მთავარი გამანაწილებელი ფარი 6 ავტომატზე | ც | 1 | 1 | 0 | 0 |  |  |  |  | 0
|  | სხვა მასალები | ლარი | 2.55 | 2.55 | 0 | 0 |  |  |  |  | 0
2 | 8-525-1 | orpolusiani ავტომატების მონტაჟი 16 ა. | ც |  | 1 | [6 empty] | 0
|  | შრომითი დანახარჯები | კაც/სთ | 1 | 1 |  |  | 0 | 0 |  |  | 0
|  | სხვა მანქანები | ლარი | 0.05 | 0.05 |  |  |  |  | 0 | 0 | 0
| გვ.102-73 | ავტომატი სამფაზიანი 16A | c | პრ | 1 | 0 | 0 |  |  |  |  | 0
|  | სხვა მასალები | ლარი | 1.07 | 1.07 | 0 | 0 |  |  |  |  | 0
3 | 8-525-1 | ერთ ფაზიანი ავტომატების მონტაჟი 16 ა. | ც |  | 4 | [6 empty] | 0
|  | შრომითი დანახარჯები | კაც/სთ | 1 | 4 |  |  | 0 | 0 |  |  | 0
|  | სხვა მანქანები | ლარი | 0.05 | 0.2 |  |  |  |  | 0 | 0 | 0
| გვ.101-63 | ავტომატი ერთფაზიანი 16A | ც | პრ | 4 | 0 | 0 |  |  |  |  | 0
|  | სხვა მასალები | ლარი | 1.07 | 4.28 | 0 | 0 |  |  |  |  | 0
4 | 8-591-7 | როზეტის მონტაჟი (დამიწებით) | ც |  | 1 | [6 empty] | 0
|  | შრომითი დანახარჯები | კაც/სთ | 0.22 | 0.22 |  |  | 0 | 0 |  |  | 0
|  | სხვა მანქანები | ლარი | 0.002 | 0.002 |  |  |  |  | 0 | 0 | 0
| გვ.106-252 | როზეტი დამამიწებელი კონტაქტით | ც | 1 | 1 | 0 | 0 |  |  |  |  | 0
|  | სხვა მასალები | ლარი | 0.0828 | 0.0828 | 0 | 0 |  |  |  |  | 0
5 | 8-591-2 | სამპოლუსიანი ჩამრთველის მონტაჟი | ც |  | 1 | [6 empty] | 0
|  | შრომითი დანახარჯები | კაც/სთ | 0.2 | 0.2 |  |  | 0 | 0 |  |  | 0
|  | სხვა მანქანები | ლარი | 0.005 | 0.005 |  |  |  |  | 0 | 0 | 0
| გვ.106-278*1,5 | სამპოლუსიანი ჩამრთველი | ც | 1 | 1 | 0 | 0 |  |  |  |  | 0
|  | სხვა მასალები | ლარი | 0.0825 | 0.0825 | 0 | 0 |  |  |  |  | 0
6 | 8-601-3 | ლუმინისცენტური სანათი ЛПО 4X18 | ც |  | 1 | [6 empty] | 0
|  | შრომითი დანახარჯები | კაც/სთ | 1.04 | 1.04 |  |  | 0 | 0 |  |  | 0
|  | სხვა მანქანები | ლარი | 1.07 | 1.07 |  |  |  |  | 0 | 0 | 0
| გვ.105-212 | ლუმინისცენტური სანათი ЛПО 4x18 | ც | პრ | 1 | 0 | 0 |  |  |  |  | 0
|  | სხვა მასალები | ლარი | 3.94 | 3.94 | 0 | 0 |  |  |  |  | 0
7 | 8-402-2 | კაბელარხის მოწყობა 40X25 | m |  | 20 | [6 empty] | 0
|  | შრომითი დანახარჯები | კაც/სთ | 0.13 | 2.6 |  |  | 0 | 0 |  |  | 0
| გვ.114-370 | კაბელარხი 40X25 | მ | პრ | 20 | 0 | 0 |  |  |  |  | 0
|  | სხვა მასალები | ლარი | 0.12 | 2.4 | 0 | 0 |  |  |  |  | 0
8 | 8-402-2 | ელ. სადენების და კაბელების მონტაჟი | m |  | 51 | [6 empty] | 0
|  | შრომითი დანახარჯები | კაც/სთ | 0.13 | 6.63 |  |  | 0 | 0 |  |  | 0
|  | სხვა მანქანები | ლარი | 0.0371 | 1.8921 |  |  |  |  | 0 | 0 | 0
| გვ.86-44 | ძალოვანი ელ. სადენი 3X4-1X2,5 მმ2 | მ | პრ | 20 | 0 | 0 |  |  |  |  | 0
| გვ.87-24 | ელ. სადენი 3x2,5 მმ2 | მ | პრ | 31 | 0 | 0 |  |  |  |  | 0
|  | სხვა მასალები | ლარი | 0.0144 | 0.4464 | 0 | 0 |  |  |  |  | 0
დამიწების კონტურის მოწყობა
9 | 8-472-2 | დამიწების მოწყობა | მ |  | 10 | [6 empty] | 0
|  | შრომითი დანახარჯები | კაც/სთ | 0.12 | 1.2 |  |  | 0 | 0 |  |  | 0
|  | სხვა მანქანები | ლარი | 0.009 | 0.09 |  |  |  |  | 0 | 0 | 0
| gv.6-62 | ზოლოვანა ფოლადის | მ | პრ | 10 | 0 | 0 |  |  |  |  | 0
| gv.116-8 | დამიწების ელექტროდი | კგ | პრ | 3 | 0 | 0 |  |  |  |  | 0
| gv.98-149 | ცალუღი (ხამუტი) | ც | პრ | 3 | 0 | 0 |  |  |  |  | 0
| gv.87-88 | დამიწების ელ. სადენი 1x10 მმ2 | მ | პრ | 10 | 0 | 0 |  |  |  |  | 0
|  | სხვა მასალები | ლარი | 0.193 | 1.93 | 0 | 0 |  |  |  |  | 0
|  | ჯამი |  |  |  |  | 0 |  | 0 |  | 0 | 0
|  | მასალების ტრანსპორტირება | 0% | [8 empty] | 0
|  | ჯამი | [9 empty] | 0
|  | ზედნადები ხარჯები ელ. სამონტაჟო სამუშაოებზე | 0% | [8 empty] | 0
|  | ჯამი | [9 empty] | 0
|  | გეგმიური დაგროვება | 0% | [8 empty] | 0
|  | ჯამი | [9 empty] | 0

## B-7
საგარეჯოს მუნიციპალიტეტის სოფელ იორმუღალოს მაგისტრალური მილსადენის რეაბილიტაცია
ხარჯთაღრიცხვა N | [5 empty] | B-7
რეზერვუარის შემოღობვა
0
# | Sifri | samuSaos dasaxeleba | ganz. erT. | norma er-ze | raode-noba | masalebi |  | xelfasi (l) |  | manq.meq-zmebi (l) |  | sul
[6 empty] | erT.fasi | jami | erT.fasi | jami | erT.fasi | jami | (lari)
1 | 3 | 2 | 4 | 5 | 6 | 7 | 8 | 9 | 10 | 11 | 12 | 13
1 | 1-80-7 | III kategoriis gruntis damuSaveba xeliT 40*40*60sm | m3 |  | 9.98 | [6 empty] | 0
|  | Sromis danaxarji | kac/sT | 3.88 | 38.7224 |  |  | 0 | 0 |  |  | 0
2 | 1-80-7 | III kategoriis gruntis damuSaveba xeliT lenturi saZirkvlisTvis | m3 |  | 8.1 | [6 empty] | 0
|  | Sromis danaxarji | kac/sT | 3.88 | 31.428 |  |  | 0 | 0 |  |  | 0
3 | 6-1-1 | betonis saZirkvlis mowyoba SemoRobvis boZebisTvis m-150 40X40X60 sm | m3 |  | 6.14 | [6 empty] | 0
|  | SromiTi resursebi | k/sT | 1.37 | 8.4118 |  |  | 0 | 0 |  |  | 0
|  | sxva manqanebi | lari | 0.283 | 2.3805 |  |  |  |  | 0 | 0 | 0
| gv.36-3 | betoni m-150 | m3 | 1.02 | 6.2628 | 0 | 0 |  |  |  |  | 0
|  | sxva masala | lari | 0.62 | 3.8068 | 0 | 0 |  |  |  |  | 0
4 | 6-1-1 | betonis saZirkvlis da zeZirkvlis mowyoba SemoRobvis boZebisTvis m-150 mowtoba | m3 |  | 10.8 | [6 empty] | 0
|  | SromiTi resursebi | k/sT | 1.37 | 14.796 |  |  | 0 | 0 |  |  | 0
|  | sxva manqanebi | lari | 0.283 | 4.1873 |  |  |  |  | 0 | 0 | 0
| gv.36-3 | betoni m-150 | m3 | 1.02 | 11.016 | 0 | 0 |  |  |  |  | 0
| gv.52-60 | xis yalibis fari | m2 | 0.01 | 0.108 | 0 | 0 |  |  |  |  | 0
| გვ.51-17 | xis Camoganili ficari 40-60 mm | m3 | 0.01 | 0.108 | 0 | 0 |  |  |  |  | 0
|  | sxva masala | lari | 0.62 | 6.696 | 0 | 0 |  |  |  |  | 0
5 | 7-21-4. | daWimuli mavTulbadis segmentebiT Robis SeZena da mowyoba | m |  | 135 | [6 empty] | 0
|  | SromiTi resursebi | kac/sT | 3.12 | 421.2 |  |  | 0 | 0 |  |  | 0
| გვ.127-36 | amwe 10t TviTmavali | manq/sT | 0.407 | 54.945 |  |  |  |  | 0 | 0 | 0
|  | sxva manqanebi | lari | 0.09 | 12.15 |  |  |  |  | 0 | 0 | 0
| გვ.17-67 | liTonis kvadratuli mili 40X40X3 mm | grZ.m. | პრ | 80 | 0 | 0 |  |  |  |  | 0
| გვ.1-34 | glinula d-6 mm | t | pr | 0.129 | 0 | 0 |  |  |  |  | 0
| გვ.10-112 | samontaJo detalebi | t | 2e-05 | 0.0027 | 0 | 0 |  |  |  |  | 0
| გვ.8-47 | mavTul bade 50X50X3,0 mm | m2 | 1.5 | 202.5 | 0 | 0 |  |  |  |  | 0
|  | sxva masala | lari | 0.05 | 6.75 | 0 | 0 |  |  |  |  | 0
6 | 7-22-8 | WiSkarisa da kutikaris SeZena damzadeba da montaJi | c |  | 1 | [6 empty] | 0
|  | Sromis danaxarji | k/sT | 7.33 | 7.33 |  |  | 0 | 0 |  |  | 0
| გვ.13-28 | liTonis mili 60.3X4 mm | grZ.m. |  | 21 | 0 | 0 |  |  |  |  | 0
| გვ.3-50 | kuTxovana 45X45X4 mm | t | pr | 0.03056 | 0 | 0 |  |  |  |  | 0
| გვ.5-24 | furclovana | t | pr | 0.003 | 0 | 0 |  |  |  |  | 0
| გვ.1-16 | armatura A-III | t | pr | 0.0032 | 0 | 0 |  |  |  |  | 0
| გვ.1-34 | glinula d-6 mm | t | pr | 0.006 | 0 | 0 |  |  |  |  | 0
| გვ.8-47 | mavTul bade 50X50X3,0 mm | m2 | pr | 7.14 | 0 | 0 |  |  |  |  | 0
| გვ.54-140 | saketi | c | pr | 2 | 0 | 0 |  |  |  |  | 0
| გვ.54-135 | anjama | c | pr | 6 | 0 | 0 |  |  |  |  | 0
|  | sxva manqanebi | lari | 0.11 | 0.11 |  |  |  |  | 0 | 0 | 0
|  | sxva masalebi | lari | 0.02 | 0.02 | 0 | 0 |  |  |  |  | 0
7 | 15-164-8 | liTonis Robis SeRebva zeTis saRebaviT | m2 |  | 202.5 | [6 empty] | 0
|  | Sromis danaxarji | kac/sT | 0.68 | 137.7 |  |  | 0 | 0 |  |  | 0
|  | sxva manqanebi | lari | 0.0003 | 0.06075 |  |  |  |  | 0 | 0 | 0
| გვ.43-35 | zeTovani saRebavi | kg | 0.273 | 55.2825 | 0 | 0 |  |  |  |  | 0
|  | sxva masalebi | lari | 0.0019 | 0.38475 | 0 | 0 |  |  |  |  | 0
|  | ჯამი |  |  |  |  | 0 |  | 0 |  | 0 | 0
|  | მასალების ტრანსპორტირება | 0% | [8 empty] | 0
|  | ჯამი | [9 empty] | 0
|  | ზედნადები ხარჯები | 0% | [8 empty] | 0
|  | ჯამი | [9 empty] | 0
|  | გეგმიური დაგროვება | 0% | [8 empty] | 0
|  | ჯამი | [9 empty] | 0