## krebsiti
krebsiTi xarjTaRicxva
q.borjomi fexburTis centraluri stadioni
## | saxarjTaRricxvo gaangariSebis # | samuSaoebisa da danaxarjebis dasaxeleba | saxarjTaRricxvo Rirebuleba (lari)
1 | 2 | 3 | 4
1 | lk 1 | saerTo samSeneblo samuSaoebi | 0
2 | lk 2 | Senobis el montaJis samuSaoebi | 0
3 | lk 3 | Senobis Sida wyalsadenisa da kanalizaciis qselis montaJis samuSaoebi | 0
4 | lk 4 | Senobis centraluri gaTbobis sistemis montajis samuSaoebi | 0
5 | lk 5 | Senobis saxanZro usafrTxoebis qselis, videomonitoringisa da iternetis qselis montaJi | 0
6 | lk 6 | teritoriis keTilmowyobis samuSaoebi | 0
7 | lk 7 | ZviradRirebuli mowyobilobebi da danadgarebi | 0
|  | jami | 0
|  | gauTvaliswinebeli xarjebi 3% | 0
0
|  | dRg 18% | 0
|  | sul xarjTaRricxviT | 0
4642500.5515
4642500.5515

## #1
q.borjomi fexburTis centraluri stadioni
lokaluri ხ ა რ ჯ თ ა ღ რ ი ც ვ ხ ვ ა #1
saerTo samSeneblo samuSaoebi
## | safuZveli | samuSaos dasaxeleba | ganz.erT | normatiuli resursi |  | masala |  | xelfasi |  | manqana-meqanizmebi |  | sul danaxarjebi
|  |  |  | erTeulze | sul | erTeulis | sul | erTeulis | sul | erTeulis | sul
1 | 2 | 3 | 4 | 5 | 6 | 7 | 8 | 9 | 10 | 11 | 12 | 13
#1 |  | saerTo samSeneblo samuSaoebi
mosamzadebeli samuSaoebi
teritoriis dasufTaveba
1 | 1-22-16 | saproeqto teritoriaze baseinis Senobis mxares arsebuli samSeneblo narCenebis damuSaveba da datvirTva eqskavatoriT avtoTviTmclelze gasatanad | kbm |  | 580
|  | Sromis danaxarjebi | kac/sT | 0.027 | 15.66 |  |  |  | 0 |  |  | 0
| 0926 | eqskavatori 0,5kbm | manq/sT | 0.0605 | 35.09 | [5 empty] | 0 | 0
|  | sxva manqanebi | lar | 0.00221 | 1.2818 | [5 empty] | 0 | 0
2 | 1-22-16 | saproeqto Senobidan trasis mxares arsebuli samSeneblo narCenebis damuSaveba da datvirTva eqskavatoriT avtoTviTmclelze gasatanad | kbm |  | 135
|  | Sromis danaxarjebi | kac/sT | 0.027 | 3.645 |  |  |  | 0 |  |  | 0
| 0926 | eqskavatori 0,5kbm | manq/sT | 0.0605 | 8.1675 | [5 empty] | 0 | 0
|  | sxva manqanebi | lar | 0.00221 | 0.29835 | [5 empty] | 0 | 0
3 | Е20-1-255 | saproeqto teritoriaze Senobis sardafidan da arsebuli sarTulebidan narCenebis gamotana, Segroveba, avtoTviTmclelze dasatvirTavad | kbm |  | 70
|  | Sromis danaxarjebi | kac/sT | 0.6 | 42 |  |  |  | 0 |  |  | 0
4 |  | narCenebis gatana avtoTviTmcleliT 30 km | tn. | 1.95 | 1530.75 | [5 empty] | 0 | 0
5 | 46-30-1 | saproeqto teritoriaze asfaltobetonis safaris demontaJi | kvm |  | 877
|  | Sromis danaxarjebi | kac/sT | 0.205 | 179.785 |  |  |  | 0 |  |  | 0
|  | sxva manqanebi | lar | 0.078 | 68.406 | [5 empty] | 0 | 0
5 | 46-24-2 | baseinis mxares rk betonis kibeebisa da filis demontaJi | kbm |  | 20.8
|  | Sromis danaxarjebi | kac/sT | 8.8 | 183.04 |  |  |  | 0 |  |  | 0
|  | sxva manqanebi | lar | 4.8 | 99.84 | [5 empty] | 0 | 0
7 | sabazro | liTonis SemoRobvis demontaJi H=1,5 m (dgari -- fol.mili d-57, fol.kuTxovanebSi #50*50 Casmuli liTonis bade) (dasawyobeba damkveTis mier miTiTebul adgilze) | g/m |  | 80 |  |  |  | 0 |  | 0 | 0
8 | 46-23-2 | liTonis SemoRobvis qveS betonis cokolisa da saZirkvlis demontaJi | kbm |  | 12
|  | Sromis danaxarjebi | kac/sT | 13.2 | 158.4 |  |  |  | 0 |  |  | 0
|  | sxva manqanebi | lar | 9.63 | 115.56 | [5 empty] | 0 | 0
9 | sabazro | saproeqto teritoriaze arsebuli dazianebuli liTonis moajirebis demontaJi (dasawyobeba damkveTis mier miTiTebul adgilze) | g/m |  | 208 |  |  |  | 0 |  | 0 | 0
10 | sabazro | tribunebidan dazianebuli plastmasis skamebis demontaJi (Semdgomi gamoyenebisaTvis vargisi skamebis gadarCeva dasawyobeba damkveTis mier miTiTebul adgilze) | c |  | 1220 |  |  |  | 0 |  | 0 | 0
11 | 46-28-1 | tribunis terasebidan linikromis fenilis demontaJi | kvm |  | 1190
|  | Sromis danaxarjebi | kac/sT | 0.132 | 157.08 |  |  |  | 0 |  |  | 0
|  | sxva manqanebi | lar | 0.019 | 22.61 | [5 empty] | 0 | 0
12 | 46-24-2 | tribunis rk.betonis monoliTuri filis CaWra demontaJi | kbm |  | 18
|  | Sromis danaxarjebi | kac/sT | 8.8 | 158.4 |  |  |  | 0 |  |  | 0
|  | sxva manqanebi | lar | 4.8 | 86.4 | [5 empty] | 0 | 0
13 | r21-87 | demontajis samuSaoebis Semdgomi narCenebis Segroveba, gamotana, avtoTviTmclelze dasatvirTavad | tn |  | 199.2
|  | Sromis danaxarjebi | kac/sT | 1.85 | 368.52 |  |  |  | 0 |  |  | 0
14 |  | samSeneblo nagvis datvirTva xeliT avtoTviTmclelze | tn |  | 384.9516
|  | Sromis danaxarjebi | kac/sT | 0.53 | 204.0243 |  |  |  | 0 |  |  | 0
15 |  | samSeneblo nagvis gatana 30 km-ze | tn |  | 384.9516 | [5 empty] | 0 | 0
16 | 1-22-16 | saproeqto Senobis win gruntis moWra avtoTviTmclelze datvirTiT | kbm |  | 150
|  | Sromis danaxarjebi | kac/sT | 0.027 | 4.05 |  |  |  | 0 |  |  | 0
| 0926 | eqskavatori 0,5kbm | manq/sT | 0.0605 | 9.075 | [5 empty] | 0 | 0
|  | sxva manqanebi | lar | 0.00221 | 0.3315 | [5 empty] | 0 | 0
17 | r21-87 | gruntis gatana 30 km | tn. | 1.95 | 292.5 | [5 empty] | 0 | 0
18 | 27-8-2 | teritoriis mosworeba planireba avtogreiderebiT arsebuli gruntis gadaadgilebiT | m2 |  | 1500
|  | SromiTi resursebi | k/sT | 0.0321 | 48.15 |  |  |  | 0 |  |  | 0
| 1504 | avtogreideri saSualo tipis 79 kvt. | m/sT | 0.00265 | 3.975 | [5 empty] | 0 | 0
| 1521 | satkepni sagz. TviTmavali gluvi 5 tn. | m/sT | 0.00616 | 9.24 | [5 empty] | 0 | 0
| 1522 | satkepni sagz. TviTmavali gluvi 10 tn. | m/sT | 0.00453 | 6.795 | [5 empty] | 0 | 0
| 0209 | traqtori muxluxa svlaze 79 kvt. | m/sT | 0.00071 | 1.065 | [5 empty] | 0 | 0
| 1554 | mosarwyav-mosarecxi manqana 6000l. | m/sT | 0.00207 | 3.105 | [5 empty] | 0 | 0
|  | sxva manqanebi | lari | 0.00102 | 1.53 | [5 empty] | 0 | 0
samSeneblo sarekonstruqcio samuSaoebi
arsebuli Senobis konstruqciuli gamagreba
miwis samuSaoebi
1 | 1-22-15 | III kategoriis gruntis damuSaveba qvabulisaTvis eqskavatoriT 0.5-m3 (parkingis kedlis ukan CayriT) | m3 |  | 524.5125 | [8 empty] | 388*2
|  | SromiTi resursebi | k/sT | 0.02 | 10.4903 |  |  |  | 0 |  |  | 0
| 0926 | eqskavatori 0.5 m3 | m/sT | 0.0448 | 23.4982 | [5 empty] | 0 | 0
|  | sxva manqanebi | lari | 0.0021 | 1.1015 | [5 empty] | 0 | 0
2 | 1-79-3 | xeliT damatebiT damuSaveba (tranSeis ZirSi) | m3 |  | 52.4513
|  | SromiTi resursebi | k/sT | 3.37 | 176.7607 |  |  |  | 0 |  |  | 0
3 | r21-87 | gruntis gatana 30 km | tn. | 1.95 | 0 |  |  |  | 0 | 12.59 | 0 | 0
monoliTuri r/b saZirkvlis mowyoba
4 |  | monoliTuri rk.betoni saZirkvlis filis mowyoba
4,1 | 11-1-6 | fraqciuli qviSa RorRis safuZvlis mowyoba, mon.rk.betonis saZirkvlis filis qveS, datkepvniT | m3 |  | 24.5
|  | Sromis danaxarji | k/sT | 3.52 | 86.24 |  |  |  | 0 |  |  | 0
|  | sxva manqanebi | lari | 1.06 | 25.97 | [5 empty] | 0 | 0
|  | RorRi | m3 | 1.24 | 30.38 |  | 0 |  |  |  |  | 0
|  | sxva masalebi | lari | 0.02 | 0.49 |  | 0 |  |  |  |  | 0
4,2 | 6-1-1 | betonis mosamzadebeli fenilis mowyoba mon.rk.betonis saZirkvlis filis qveS | m3 |  | 21.44
|  | Sromis danaxarji 1,37 | kbm | 1 | 21.44 |  |  |  | 0 |  |  | 0
|  | sxva manqanebi | lari | 0.283 | 6.0675 | [5 empty] | 0 | 0
|  | betoni b.10 | m3 | 1.02 | 21.8688 |  | 0 |  |  |  |  | 0
|  | sxva masalebi | lari | 0.62 | 13.2928 |  | 0 |  |  |  |  | 0
4,3 | 6-1-16 | monoliTuri rk.betoni saZirkvlis filis mowyoba (f-1, f-2) | m3 |  | 107.21
|  | Sromis danaxarjebi 1,87 | kbm | 1 | 107.21 |  |  |  | 0 |  |  | 0
|  | manqanebi | lari | 0.77 | 82.5517 | [5 empty] | 0 | 0
|  | betoni b.25 | kbm | 1.015 | 108.8181 |  | 0 |  |  |  |  | 0
|  | sayalibe fari 40mm | kvm | 7.54 | 808.3634 |  | 0 |  |  |  |  | 0
|  | xis masala | kbm | 0.0008 | 0.085768 |  | 0 |  |  |  |  | 0
|  | sxva masala | lari | 0.07 | 7.5047 |  | 0 |  |  |  |  | 0
|  | armatura A-III | tn. |  | 25.491 |  | 0 |  |  |  |  | 0
|  | armatura A-I | tn. |  | 0.95 |  | 0 |  |  |  |  | 0
5 |  | monoliTuri rk/betonis wertilovani saZirkvlis mowyoba
5,2 | 11-1-6 | fraqciuli qviSa RorRis safuZvlis mowyoba, mon.rk.betonis wertilovani saZirkvlis qveS, datkepvniT | m3 |  | 0
|  | Sromis danaxarji | k/sT | 3.52 | 0 |  |  | 6 | 0 |  |  | 0
|  | sxva manqanebi | lari | 1.06 | 0 |  |  |  |  | 4 | 0 | 0
|  | RorRi | m3 | 1.24 | 0 | 22 | 0 |  |  |  |  | 0
|  | sxva masalebi | lari | 0.02 | 0 | 4 | 0 |  |  |  |  | 0
5,3 | 6-1-1 | betonis mosamzadebeli fenilis mowyoba mon.rk.betonis wertilovani saZirkvlis qveS | m3 |  | 0
|  | Sromis danaxarji | k/sT | 1.37 | 0 |  |  | 7.8 | 0 |  |  | 0
|  | sxva manqanebi | lari | 0.283 | 0 |  |  |  |  | 4 | 0 | 0
|  | betoni b.10 | m3 | 1.02 | 0 | 121 | 0 |  |  |  |  | 0
|  | sxva masalebi | lari | 0.62 | 0 | 4 | 0 |  |  |  |  | 0
5,4 | 6-1-5 | monoliTuri rk/betonis wertilovani saZirkvlis mowyoba | m3 |  | 0
|  | Sromis danaxarji | k/sT | 6.66 | 0 |  |  | 7.8 | 0 |  |  | 0
|  | sxva manqanebi | lari | 0.59 | 0 |  |  |  |  | 4 | 0 | 0
|  | betoni b.25 | m3 | 1.015 | 0 | 136 | 0 |  |  |  |  | 0
|  | yalibis fari 25mm | m2 | 1.6 | 0 | 20 | 0 |  |  |  |  | 0
|  | xe masala | m3 | 0.0183 | 0 | 520 | 0 |  |  |  |  | 0
|  | sxva masalebi | lari | 0.4 | 0 | 4 | 0 |  |  |  |  | 0
|  | armatura A-III | tn. |  | 0 | 2458 | 0 |  |  |  |  | 0
|  | armatura A-I | tn. |  | 0 | 2560 | 0 |  |  |  |  | 0
6 |  | monoliTuri rk/betonis lenturi saZirkvlebis mowyoba
6,1 | 11-1-6 | fraqciuli qviSa RorRis safuZvlis mowyoba, mon.rk.betonis lenturi saZirkvlis qveS, datkepvniT | m3 |  | 2.51
|  | Sromis danaxarji | k/sT | 3.52 | 8.8352 |  |  |  | 0 |  |  | 0
|  | sxva manqanebi | lari | 1.06 | 2.6606 | [5 empty] | 0 | 0
|  | RorRi | m3 | 1.24 | 3.1124 |  | 0 |  |  |  |  | 0
|  | sxva masalebi | lari | 0.02 | 0.0502 |  | 0 |  |  |  |  | 0
6,2 | 6-1-1 | betonis mosamzadebeli fenilis mowyoba mon.rk.betonis lenturi saZirkvlis qveS | m3 |  | 2.19
|  | Sromis danaxarji 1,37 | kbm | 1 | 2.19 |  |  |  | 0 |  |  | 0
|  | sxva manqanebi | lari | 0.283 | 0.61977 | [5 empty] | 0 | 0
|  | betoni b.10 | m3 | 1.02 | 2.2338 |  | 0 |  |  |  |  | 0
|  | sxva masalebi | lari | 0.62 | 1.3578 |  | 0 |  |  |  |  | 0
6,3 | 6-1-22 | monoliTuri rk/betonis lenturi saZirkvlebis mowyoba (ls-1; ls-2) | m3 |  | 9.66
|  | Sromis danaxarji 3,78 | kbm | 1 | 9.66 |  |  |  | 0 |  |  | 0
|  | manqanebi | lari | 0.92 | 8.8872 | [5 empty] | 0 | 0
|  | betoni b.25 | m3 | 1.015 | 9.8049 |  | 0 |  |  |  |  | 0
|  | yalibis fari 25mm | m2 | 0.703 | 6.791 |  | 0 |  |  |  |  | 0
|  | xe masala | m3 | 0.0114 | 0.11012 |  | 0 |  |  |  |  | 0
|  | sxva masalebi | lari | 0.6 | 5.796 |  | 0 |  |  |  |  | 0
|  | armatura A-III | tn. |  | 2.3725 |  | 0 |  |  |  |  | 0
|  | armatura A-I | tn. |  | 0 | 2560 | 0 |  |  |  |  | 0
7 |  | monoliTuri r/b saZirkvlis koWis mowyoba
7,1 | 11-1-6 | fraqciuli qviSa RorRis safuZvlis mowyoba, mon.rk.betonis saZirkvlis koWis qveS, datkepvniT | m3 |  | 0
|  | Sromis danaxarji | k/sT | 3.52 | 0 |  |  | 6 | 0 |  |  | 0
|  | sxva manqanebi | lari | 1.06 | 0 |  |  |  |  | 4 | 0 | 0
|  | RorRi | m3 | 1.24 | 0 | 22 | 0 |  |  |  |  | 0
|  | sxva masalebi | lari | 0.02 | 0 | 4 | 0 |  |  |  |  | 0
7,2 | 6-1-1 | betonis mosamzadebeli fenilis mowyoba saZirkvlis koWis qveS | m3 |  | 0
|  | Sromis danaxarji | k/sT | 1.37 | 0 |  |  | 7.8 | 0 |  |  | 0
|  | sxva manqanebi | lari | 0.283 | 0 |  |  |  |  | 4 | 0 | 0
|  | betoni m-10 | m3 | 1.02 | 0 | 121 | 0 |  |  |  |  | 0
|  | sxva masalebi | lari | 0.62 | 0 | 4 | 0 |  |  |  |  | 0
7,3 | 6-15-1 | monoliTuri r/b saZirkvlis koWis mowyoba | m3 |  | 0
|  | Sromis danaxarjebi | kac/sT | 11.1 | 0 |  |  | 7.8 | 0 |  |  | 0
|  | sxva manqanebi | lari | 0.96 | 0 |  |  |  |  | 4 | 0 | 0
|  | betoni B25 | m3 | 1.015 | 0 | 136 | 0 |  |  |  |  | 0
|  | yalibis fari 25mm | m2 | 2.05 | 0 | 20 | 0 |  |  |  |  | 0
|  | xis masala | m3 | 0.0308 | 0 | 520 | 0 |  |  |  |  | 0
|  | eleqtrodi | kg | 0.17 | 0 | 4.58 | 0 |  |  |  |  | 0
|  | sxva masalebi | lari | 0.7 | 0 | 4 | 0 |  |  |  |  | 0
|  | armatura A-III | tona | 1.03 | 0 | 2458 | 0 |  |  |  |  | 0
|  | armatura A-I | tona | 1.03 | 0 | 2560 | 0 |  |  |  |  | 0
8 | 8-4-7 | saZirkvlebisa da saZirkvlis koWis betonis zedapirebis damuSaveba bitumis emulsiiT (hidroizolacia) | m2 |  | 0
|  | Sromis danaxarji | k/sT | 0.336 | 0 |  |  | 7.8 | 0 |  |  | 0
|  | sxva manqanebi | lari | 0.015 | 0 |  |  |  |  | 4 | 0 | 0
| 4,1,538 | bitumis emulsia | kg. | 2.4 | 0 | 1.46 | 0 |  |  |  |  | 0
|  | sxva masalebi | lari | 0.0228 | 0 | 4 | 0 |  |  |  |  | 0
9 | 27-7-2 | qvabulis Sevseba balastiT datkepvniT (Semkvrivebuli moculobiT) | m3 |  | 409.4537
|  | SromiTi resursebi | k/sT | 0.15 | 61.4181 |  |  |  | 0 |  |  | 0
| 1504 | avtogreideri 79 kvt | m/sT | 0.0216 | 8.8442 | [5 empty] | 0 | 0
| 1523 | satkepni 18 tn | m/sT | 0.0273 | 11.1781 | [5 empty] | 0 | 0
| 1554 | mosarwyav-mosarecxi manqana 6000l. | m/sT | 0.0097 | 3.9717 | [5 empty] | 0 | 0
|  | balasti | m3 | 1.2 | 491.3445 |  | 0 |  |  |  |  | 0
10 |  | monoliTuri r/b svetebis mowyoba
10,1 | 6-12-11 | monoliTuri r/b svetebis mowyoba (s-1; s-2; s-2.1; s-2.2; s-3; s-4; s-5; s-6; s-7) | m3 |  | 159.84
|  | Sromis danaxarjebi 26,4 | kbm | 1 | 159.84 |  |  |  | 0 |  |  | 0
|  | sxva manqanebi | lari | 3.47 | 554.6448 | [5 empty] | 0 | 0
|  | betoni B25 | m3 | 1 | 159.84 |  | 0 |  |  |  |  | 0
|  | yalibis fari 25mm | m2 | 2.42 | 386.8128 |  | 0 |  |  |  |  | 0
|  | xis masala | m3 | 0.0802 | 12.8192 |  | 0 |  |  |  |  | 0
|  | eleqtrodi | kg. | 3.6 | 575.424 |  | 0 |  |  |  |  | 0
|  | sxva masalebi | lari | 0.79 | 126.2736 |  | 0 |  |  |  |  | 0
|  | armatura A-III | tona |  | 30.6824 |  | 0 |  |  |  |  | 0
|  | armatura A-I | tona |  | 8.3444 |  | 0 |  |  |  |  | 0
10,2 | 6-12-11 | arsebuli svetebis gaZliereba | m3 |  | 6.72
|  | Sromis danaxarjebi 26,4 | kbm | 1 | 6.72 |  |  |  | 0 |  |  | 0
|  | sxva manqanebi | lari | 3.47 | 23.3184 | [5 empty] | 0 | 0
|  | betoni B25 | m3 | 1 | 6.72 |  | 0 |  |  |  |  | 0
|  | yalibis fari 25mm | m2 | 2.42 | 16.2624 |  | 0 |  |  |  |  | 0
|  | xis masala | m3 | 0.0802 | 0.53894 |  | 0 |  |  |  |  | 0
|  | eleqtrodi | kg. | 3.6 | 24.192 |  | 0 |  |  |  |  | 0
|  | sxva masalebi | lari | 0.79 | 5.3088 |  | 0 |  |  |  |  | 0
|  | armatura A-III | tona |  | 0.34778 |  | 0 |  |  |  |  | 0
|  | armatura A-I | tona |  | 0.24192 |  | 0 |  |  |  |  | 0
11 |  | monoliTuri r/b rigelebis mowyoba
11,1 | 6-15-5 | monoliTuri r/b rigelebis mowyoba (r-1; r-2; r-3; r-4 ... r-18) | m3 |  | 58.28
|  | Sromis danaxarjebi 17,1 | kbm | 1 | 58.28 |  |  |  | 0 |  |  | 0
|  | sxva manqanebi | lari | 1.27 | 74.0156 | [5 empty] | 0 | 0
|  | betoni B25 | m3 | 1 | 58.28 |  | 0 |  |  |  |  | 0
|  | yalibis fari 25mm | m2 | 2.28 | 132.8784 |  | 0 |  |  |  |  | 0
|  | xis masala | m3 | 0.0267 | 1.5561 |  | 0 |  |  |  |  | 0
|  | eleqtrodi | kg | 3.5 | 203.98 |  | 0 |  |  |  |  | 0
|  | sxva masalebi | lari | 1.16 | 67.6048 |  | 0 |  |  |  |  | 0
|  | armatura A-III | tona |  | 14.1919 |  | 0 |  |  |  |  | 0
|  | armatura A-I | tona |  | 5.5515 |  | 0 |  |  |  |  | 0
11,2 | 6-15-5 | arsebuli monoliTuri r/b rigelebis gaZliereba | m3 |  | 10.8
|  | Sromis danaxarjebi 17,1 | kbm | 1 | 10.8 |  |  |  | 0 |  |  | 0
|  | sxva manqanebi | lari | 1.27 | 13.716 | [5 empty] | 0 | 0
|  | betoni B25 | m3 | 1 | 10.8 |  | 0 |  |  |  |  | 0
|  | yalibis fari 25mm | m2 | 2.28 | 24.624 |  | 0 |  |  |  |  | 0
|  | xis masala | m3 | 0.0267 | 0.28836 |  | 0 |  |  |  |  | 0
|  | eleqtrodi | kg | 3.5 | 37.8 |  | 0 |  |  |  |  | 0
|  | sxva masalebi | lari | 1.16 | 12.528 |  | 0 |  |  |  |  | 0
|  | armatura A-III | tona |  | 0.8892 |  | 0 |  |  |  |  | 0
|  | armatura A-I | tona |  | 0.93 |  | 0 |  |  |  |  | 0
monoliTuri rk/betonis filebis mowyoba
12 |  | sardafis sarTulis mon.rk.betonis iatakis fila (f-3) -3,060m niSnulze
12,1 | 11-1-6 | qviSa RorRis fenilis mowyoba sardafis saraTulis mon.rk.betonis iatakis filis qveS, datkepvniT | m3 |  | 0
|  | Sromis danaxarji | k/sT | 3.52 | 0 |  |  | 6 | 0 |  |  | 0
|  | sxva manqanebi | lari | 1.06 | 0 |  |  |  |  | 4 | 0 | 0
|  | RorRi | m3 | 1.24 | 0 | 22 | 0 |  |  |  |  | 0
|  | sxva masalebi | lari | 0.02 | 0 | 4 | 0 |  |  |  |  | 0
12,2 | 11-3-1 | sardafis sarTulis mon.rk.betonis iatakis filis qveS gidroizolaciis fenilis mowyoba rulonuri masaliT | 100 kvm |  | 10.2927
|  | Sromis danaxarjebi | kac/sT | 31.2 | 321.1322 |  |  |  | 0 |  |  | 0
|  | manqanebi | manq/sT | 1.38 | 14.2039 | [5 empty] | 0 | 0
|  | geoteqstili Pc 500kg | kv.m. | 112 | 1152.7824 |  | 0 |  |  |  |  | 0
|  | mastika | tn | 0.53 | 5.4551 |  | 0 |  |  |  |  | 0
|  | bitumis emulsia | kg | 76 | 782.2452 |  | 0 |  |  |  |  | 0
|  | sxva masalebi | lari | 0.19 | 1.9556 |  | 0 |  |  |  |  | 0
12,3 | 6-1-1 | betonis mosamzadebeli fenilis mowyoba sardafis sarTulis mon.rk.betonis iatakis filis qveS | m3 |  | 120.19
|  | Sromis danaxarji 1,37 | kmb | 1 | 120.19 |  |  |  | 0 |  |  | 0
|  | sxva manqanebi | lari | 0.283 | 34.0138 | [5 empty] | 0 | 0
|  | betoni b.10 | m3 | 1.02 | 122.5938 |  | 0 |  |  |  |  | 0
|  | sxva masalebi | lari | 0.62 | 74.5178 |  | 0 |  |  |  |  | 0
12,4 | 6-16-1 | monoliTuri rk/betonis, sardafis sarTulis iatakis filis mowyoba (f-3) | m3 |  | 120.19
|  | Sromis danaxarji 8,4 | kbm | 1 | 120.19 |  |  |  | 0 |  |  | 0
|  | sxva manqanebi | lari | 0.81 | 97.3539 | [5 empty] | 0 | 0
|  | betoni b.25 | m3 | 1.015 | 121.9929 |  | 0 |  |  |  |  | 0
|  | yalibis fari 25mm | m2 | 1.37 | 164.6603 |  | 0 |  |  |  |  | 0
|  | xe masala | m3 | 0.0366 | 4.399 |  | 0 |  |  |  |  | 0
|  | sxva masalebi | lari | 0.39 | 46.8741 |  | 0 |  |  |  |  | 0
|  | armatura A-III | tn. |  | 6.5781 |  | 0 |  |  |  |  | 0
|  | armatura A-I | tn. |  | 0 | 2560 | 0 |  |  |  |  | 0
12,5 | 6-16-2 | monoliTuri rk.betonis winkaris filis mowyoba (f-6) -0,060 m niSnulze | kbm |  | 5.33
|  | Sromis danaxarji 15,8 | kbm | 1 | 5.33 |  |  |  | 0 |  |  | 0
|  | sxva manqanebi | lari | 0.86 | 4.5838 | [5 empty] | 0 | 0
|  | betoni b.25 | m3 | 1.015 | 5.41 |  | 0 |  |  |  |  | 0
|  | yalibis fari 25mm | m2 | 1.37 | 7.3021 |  | 0 |  |  |  |  | 0
|  | xe masala | m3 | 0.038 | 0.20254 |  | 0 |  |  |  |  | 0
|  | sxva masalebi | lari | 0.51 | 2.7183 |  | 0 |  |  |  |  | 0
|  | armatura A-III | tn. |  | 0.49697 |  | 0 |  |  |  |  | 0
|  | armatura A-I | tn. |  | 0.04704 |  | 0 |  |  |  |  | 0
12,6 | 6-16-2 | monoliTuri rkinabetonis filis dafarva 70 mm sisqis armirebuli safariT -0.060 m niSnulze (f-7) | kbm |  | 24.77
|  | Sromis danaxarji 15,8 | kbm | 1 | 24.77 |  |  |  | 0 |  |  | 0
|  | sxva manqanebi | lari | 0.86 | 21.3022 | [5 empty] | 0 | 0
|  | betoni b.25 | m3 | 1.015 | 25.1416 |  | 0 |  |  |  |  | 0
|  | yalibis fari 25mm | m2 | 1.37 | 33.9349 |  | 0 |  |  |  |  | 0
|  | xe masala | m3 | 0.038 | 0.94126 |  | 0 |  |  |  |  | 0
|  | sxva masalebi | lari | 0.51 | 12.6327 |  | 0 |  |  |  |  | 0
|  | armatura A-III | tn. |  | 2.0065 |  | 0 |  |  |  |  | 0
|  | armatura A-I | tn. |  | 0 | 2560 | 0 |  |  |  |  | 0
12,7 | 6-16-2 | monoliTuri rkinabetonis fila -0.060 m niSnulze (f-7*) | kbm |  | 33.34
|  | Sromis danaxarji 15,8 | kbm | 1 | 33.34 |  |  |  | 0 |  |  | 0
|  | sxva manqanebi | lari | 0.86 | 28.6724 | [5 empty] | 0 | 0
|  | betoni b.25 | m3 | 1.015 | 33.8401 |  | 0 |  |  |  |  | 0
|  | yalibis fari 25mm | m2 | 1.37 | 45.6758 |  | 0 |  |  |  |  | 0
|  | xe masala | m3 | 0.038 | 1.2669 |  | 0 |  |  |  |  | 0
|  | sxva masalebi | lari | 0.51 | 17.0034 |  | 0 |  |  |  |  | 0
|  | armatura A-III | tn. |  | 7.1942 |  | 0 |  |  |  |  | 0
|  | armatura A-I | tn. |  | 0.39984 |  | 0 |  |  |  |  | 0
12,8 | 6-16-2 | monoliTuri rkinabetonis fila +3.090 m niSnulze (f-8) | kbm |  | 2.21
|  | Sromis danaxarji 15,8 | kbm | 1 | 2.21 |  |  |  | 0 |  |  | 0
|  | sxva manqanebi | lari | 0.86 | 1.9006 | [5 empty] | 0 | 0
|  | betoni b.25 | m3 | 1.015 | 2.2432 |  | 0 |  |  |  |  | 0
|  | yalibis fari 25mm | m2 | 1.37 | 3.0277 |  | 0 |  |  |  |  | 0
|  | xe masala | m3 | 0.038 | 0.08398 |  | 0 |  |  |  |  | 0
|  | sxva masalebi | lari | 0.51 | 1.1271 |  | 0 |  |  |  |  | 0
|  | armatura A-III | tn. |  | 0.26352 |  | 0 |  |  |  |  | 0
|  | armatura A-I | tn. |  | 0.03377 |  | 0 |  |  |  |  | 0
12,9 | 6-16-2 | monoliTuri rkinabetonis filis dafarva 70 mm sisqis armirebuli safariT +3.090 m niSnulze (f-9) | kbm |  | 18.36
|  | Sromis danaxarji 15,8 | kbm | 1 | 18.36 |  |  |  | 0 |  |  | 0
|  | sxva manqanebi | lari | 0.86 | 15.7896 | [5 empty] | 0 | 0
|  | betoni b.25 | m3 | 1.015 | 18.6354 |  | 0 |  |  |  |  | 0
|  | yalibis fari 25mm | m2 | 1.37 | 25.1532 |  | 0 |  |  |  |  | 0
|  | xe masala | m3 | 0.038 | 0.69768 |  | 0 |  |  |  |  | 0
|  | sxva masalebi | lari | 0.51 | 9.3636 |  | 0 |  |  |  |  | 0
|  | armatura A-III | tn. |  | 1.4925 |  | 0 |  |  |  |  | 0
|  | armatura A-I | tn. |  | 0 | 1922 | 0 |  |  |  |  | 0
12,10 | 6-16-2 | monoliTuri rkinabetonis fila +3.090 m niSnulze (f-10) | kbm |  | 8.61
|  | Sromis danaxarji 15,8 | kbm | 1 | 8.61 |  |  |  | 0 |  |  | 0
|  | sxva manqanebi | lari | 0.86 | 7.4046 | [5 empty] | 0 | 0
|  | betoni b.25 | m3 | 1.015 | 8.7392 |  | 0 |  |  |  |  | 0
|  | yalibis fari 25mm | m2 | 1.37 | 11.7957 |  | 0 |  |  |  |  | 0
|  | xe masala | m3 | 0.038 | 0.32718 |  | 0 |  |  |  |  | 0
|  | sxva masalebi | lari | 0.51 | 4.3911 |  | 0 |  |  |  |  | 0
|  | armatura A-III | tn. |  | 1.3968 |  | 0 |  |  |  |  | 0
|  | armatura A-I | tn. |  | 0.11172 |  | 0 |  |  |  |  | 0
12,11 | 6-16-2 | monoliTuri rkinabetonis fila +3.090 m niSnulze (f-11) | kbm |  | 14.45
|  | Sromis danaxarji 15,8 | kbm | 1 | 14.45 |  |  |  | 0 |  |  | 0
|  | sxva manqanebi | lari | 0.86 | 12.427 | [5 empty] | 0 | 0
|  | betoni b.25 | m3 | 1.015 | 14.6668 |  | 0 |  |  |  |  | 0
|  | yalibis fari 25mm | m2 | 1.37 | 19.7965 |  | 0 |  |  |  |  | 0
|  | xe masala | m3 | 0.038 | 0.5491 |  | 0 |  |  |  |  | 0
|  | sxva masalebi | lari | 0.51 | 7.3695 |  | 0 |  |  |  |  | 0
|  | armatura A-III | tn. |  | 2.3339 |  | 0 |  |  |  |  | 0
|  | armatura A-I | tn. |  | 0.18606 |  | 0 |  |  |  |  | 0
12,12 | 6-16-2 | monoliTuri rkinabetonis filis dafarva 70 mm sisqis armirebuli safariT +5.790 m niSnulze (f-12) | kbm |  | 4.72
|  | Sromis danaxarji 15,8 | kbm | 1 | 4.72 |  |  |  | 0 |  |  | 0
|  | sxva manqanebi | lari | 0.86 | 4.0592 | [5 empty] | 0 | 0
|  | betoni b.25 | m3 | 1.015 | 4.7908 |  | 0 |  |  |  |  | 0
|  | yalibis fari 25mm | m2 | 1.37 | 6.4664 |  | 0 |  |  |  |  | 0
|  | xe masala | m3 | 0.038 | 0.17936 |  | 0 |  |  |  |  | 0
|  | sxva masalebi | lari | 0.51 | 2.4072 |  | 0 |  |  |  |  | 0
|  | armatura A-III | tn. |  | 0.4085 |  | 0 |  |  |  |  | 0
|  | armatura A-I | tn. |  | 0 | 1922 | 0 |  |  |  |  | 0
12,13 | 6-16-2 | monoliTuri rkinabetonis fila +5.790 m niSnulze (f-13) | kbm |  | 5.28
|  | Sromis danaxarji 15,8 | kbm | 1 | 5.28 |  |  |  | 0 |  |  | 0
|  | sxva manqanebi | lari | 0.86 | 4.5408 | [5 empty] | 0 | 0
|  | betoni b.25 | m3 | 1.015 | 5.3592 |  | 0 |  |  |  |  | 0
|  | yalibis fari 25mm | m2 | 1.37 | 7.2336 |  | 0 |  |  |  |  | 0
|  | xe masala | m3 | 0.038 | 0.20064 |  | 0 |  |  |  |  | 0
|  | sxva masalebi | lari | 0.51 | 2.6928 |  | 0 |  |  |  |  | 0
|  | armatura A-III | tn. |  | 0.61012 |  | 0 |  |  |  |  | 0
|  | armatura A-I | tn. |  | 0.07308 |  | 0 |  |  |  |  | 0
12,14 | 6-16-2 | monoliTuri rkinabetonis fila +5.790 m niSnulze (f-14) | kbm |  | 6.67
|  | Sromis danaxarji 15,8 | kbm | 1 | 6.67 |  |  |  | 0 |  |  | 0
|  | sxva manqanebi | lari | 0.86 | 5.7362 | [5 empty] | 0 | 0
|  | betoni b.25 | m3 | 1.015 | 6.7701 |  | 0 |  |  |  |  | 0
|  | yalibis fari 25mm | m2 | 1.37 | 9.1379 |  | 0 |  |  |  |  | 0
|  | xe masala | m3 | 0.038 | 0.25346 |  | 0 |  |  |  |  | 0
|  | sxva masalebi | lari | 0.51 | 3.4017 |  | 0 |  |  |  |  | 0
|  | armatura A-III | tn. |  | 1.0982 |  | 0 |  |  |  |  | 0
|  | armatura A-I | tn. |  | 0.0903 |  | 0 |  |  |  |  | 0
12,15 | 6-16-2 | studiis oTaxis monoliTuri rkinabetonis daxurvis fila +6.150 m niSnulze (f-15) | kbm |  | 6.16
|  | Sromis danaxarji 15,8 | kbm | 1 | 6.16 |  |  |  | 0 |  |  | 0
|  | sxva manqanebi | lari | 0.86 | 5.2976 | [5 empty] | 0 | 0
|  | betoni b.25 | m3 | 1.015 | 6.2524 |  | 0 |  |  |  |  | 0
|  | yalibis fari 25mm | m2 | 1.37 | 8.4392 |  | 0 |  |  |  |  | 0
|  | xe masala | m3 | 0.038 | 0.23408 |  | 0 |  |  |  |  | 0
|  | sxva masalebi | lari | 0.51 | 3.1416 |  | 0 |  |  |  |  | 0
|  | armatura A-III | tn. |  | 1.0083 |  | 0 |  |  |  |  | 0
|  | armatura A-I | tn. |  | 0.08883 |  | 0 |  |  |  |  | 0
12,16 | 6-16-2 | dacvis oTaxis monoliTuri rkinabetonis daxurvis fila +6.150 m niSnulze (f-16) | kbm |  | 3.25
|  | Sromis danaxarji 15,8 | kbm | 1 | 3.25 |  |  |  | 0 |  |  | 0
|  | sxva manqanebi | lari | 0.86 | 2.795 | [5 empty] | 0 | 0
|  | betoni b.25 | m3 | 1.015 | 3.2988 |  | 0 |  |  |  |  | 0
|  | yalibis fari 25mm | m2 | 1.37 | 4.4525 |  | 0 |  |  |  |  | 0
|  | xe masala | m3 | 0.038 | 0.1235 |  | 0 |  |  |  |  | 0
|  | sxva masalebi | lari | 0.51 | 1.6575 |  | 0 |  |  |  |  | 0
|  | armatura A-III | tn. |  | 0.54276 |  | 0 |  |  |  |  | 0
|  | armatura A-I | tn. |  | 0.04637 |  | 0 |  |  |  |  | 0
13 |  | monoliTuri rkinabetonis ezos fila -0.060 m niSnulze (f-4)
13,1 | 11-1-6 | qviSa RorRis fenilis mowyoba mon.rk.betonis ezos filis qveS, datkepvniT | m3 |  | 26.16
|  | Sromis danaxarji | k/sT | 3.52 | 92.0832 |  |  |  | 0 |  |  | 0
|  | sxva manqanebi | lari | 1.06 | 27.7296 | [5 empty] | 0 | 0
|  | RorRi | m3 | 1.24 | 32.4384 |  | 0 |  |  |  |  | 0
|  | sxva masalebi | lari | 0.02 | 0.5232 |  | 0 |  |  |  |  | 0
13,2 | 6-1-1 | betonis mosamzadebeli fenilis mowyoba ezos mon.rk.betonis filis qveS | m3 |  | 22.89
|  | Sromis danaxarji 1,37 | kbm | 1 | 22.89 |  |  |  | 0 |  |  | 0
|  | sxva manqanebi | lari | 0.283 | 6.4779 | [5 empty] | 0 | 0
|  | betoni b.10 | m3 | 1.02 | 23.3478 |  | 0 |  |  |  |  | 0
|  | sxva masalebi | lari | 0.62 | 14.1918 |  | 0 |  |  |  |  | 0
13,3 | 6-16-1 | monoliTuri rk/betonis, ezos filis mowyoba (f-4) | m3 |  | 22.89
|  | Sromis danaxarji 8,4 | kbm | 1 | 22.89 |  |  |  | 0 |  |  | 0
|  | sxva manqanebi | lari | 0.81 | 18.5409 | [5 empty] | 0 | 0
|  | betoni b.25 | m3 | 1.015 | 23.2334 |  | 0 |  |  |  |  | 0
|  | yalibis fari 25mm | m2 | 1.37 | 31.3593 |  | 0 |  |  |  |  | 0
|  | xe masala | m3 | 0.0366 | 0.83777 |  | 0 |  |  |  |  | 0
|  | sxva masalebi | lari | 0.39 | 8.9271 |  | 0 |  |  |  |  | 0
|  | armatura A-III | tn. |  | 1.3133 |  | 0 |  |  |  |  | 0
|  | armatura A-I | tn. |  | 0 | 2560 | 0 |  |  |  |  | 0
14 |  | monoliTuri rkinabetonis ezos fila -0.060 m niSnulze (f-5)
14,1 | 11-1-6 | qviSa RorRis fenilis mowyoba mon.rk.betonis ezos filis qveS, datkepvniT | m3 |  | 25.19
|  | Sromis danaxarji | k/sT | 3.52 | 88.6688 |  |  |  | 0 |  |  | 0
|  | sxva manqanebi | lari | 1.06 | 26.7014 | [5 empty] | 0 | 0
|  | RorRi | m3 | 1.24 | 31.2356 |  | 0 |  |  |  |  | 0
|  | sxva masalebi | lari | 0.02 | 0.5038 |  | 0 |  |  |  |  | 0
14,2 | 6-1-1 | betonis mosamzadebeli fenilis mowyoba ezos mon.rk.betonis filis qveS | m3 |  | 22.04
|  | Sromis danaxarji 1,37 | kbm | 1 | 22.04 |  |  |  | 0 |  |  | 0
|  | sxva manqanebi | lari | 0.283 | 6.2373 | [5 empty] | 0 | 0
|  | betoni b.10 | m3 | 1.02 | 22.4808 |  | 0 |  |  |  |  | 0
|  | sxva masalebi | lari | 0.62 | 13.6648 |  | 0 |  |  |  |  | 0
14,3 | 6-16-1 | monoliTuri rk/betonis, ezos filis mowyoba (f-5) | m3 |  | 35.26
|  | Sromis danaxarji 8,4 | kbm | 1 | 35.26 |  |  |  | 0 |  |  | 0
|  | sxva manqanebi | lari | 0.81 | 28.5606 | [5 empty] | 0 | 0
|  | betoni b.25 | m3 | 1.015 | 35.7889 |  | 0 |  |  |  |  | 0
|  | yalibis fari 25mm | m2 | 1.37 | 48.3062 |  | 0 |  |  |  |  | 0
|  | xe masala | m3 | 0.0366 | 1.2905 |  | 0 |  |  |  |  | 0
|  | sxva masalebi | lari | 0.39 | 13.7514 |  | 0 |  |  |  |  | 0
|  | armatura A-III | tn. |  | 2.525 |  | 0 |  |  |  |  | 0
|  | armatura A-I | tn. |  | 0.27216 |  | 0 |  |  |  |  | 0
15 | 6-14-3 | monolituri rk.betonis liftis შaxta (lS-1) mowyoba | kbm |  | 17.05
|  | Sromis danaxarji 13,2 | kbm | 1.32 | 22.506 |  |  |  | 0 |  |  | 0
|  | sxva manqanebi | lari | 1.43 | 24.3815 | [5 empty] | 0 | 0
|  | betoni b.25 | m3 | 1 | 17.05 |  | 0 |  |  |  |  | 0
|  | yalibis fari 25mm | m2 | 2.64 | 45.012 |  | 0 |  |  |  |  | 0
|  | xe masala | m3 | 0.0598 | 1.0196 |  | 0 |  |  |  |  | 0
|  | WanWiki samSeneblo | kg | 3.2 | 54.56 |  | 0 |  |  |  |  | 0
|  | eleqtrodi | kg | 4.1 | 69.905 |  | 0 |  |  |  |  | 0
|  | sxva masalebi | lari | 0.41 | 6.9905 |  | 0 |  |  |  |  | 0
|  | armatura A-III | tn. |  | 2.1827 |  | 0 |  |  |  |  | 0
|  | armatura A-I | tn. |  | 0.05141 |  | 0 |  |  |  |  | 0
16 |  | monoliTuri rk.betonis kibeebis mowyoba
16,1 | 11-1-6 | qviSa RorRis fenilis mowyoba mon.rk.betonis kibeebis qveS, datkepvniT | m3 |  | 3.72
|  | Sromis danaxarji | k/sT | 3.52 | 13.0944 |  |  |  | 0 |  |  | 0
|  | sxva manqanebi | lari | 1.06 | 3.9432 | [5 empty] | 0 | 0
|  | RorRi | m3 | 1.24 | 4.6128 |  | 0 |  |  |  |  | 0
|  | sxva masalebi | lari | 0.02 | 0.0744 |  | 0 |  |  |  |  | 0
16,2 | 6-1-1 | betonis mosamzadebeli fenilis mowyoba mon.rk.betonis kibeebis qveS | m3 |  | 3.26
|  | Sromis danaxarji 1,37 | kbm | 1 | 3.26 |  |  |  | 0 |  |  | 0
|  | sxva manqanebi | lari | 0.283 | 0.92258 | [5 empty] | 0 | 0
|  | betoni b.10 | m3 | 1.02 | 3.3252 |  | 0 |  |  |  |  | 0
|  | sxva masalebi | lari | 0.62 | 2.0212 |  | 0 |  |  |  |  | 0
16,3 | 6-16-6 gamoy. | monoliTuri rkinabetonis kibeebi (k-1; k-2; k-3; k-4; k-5; k-6) | m3 |  | 22.47
|  | Sromis danaxarji 19,5 | kbm | 1 | 22.47 |  |  |  | 0 |  |  | 0
|  | sxva manqanebi | lari | 1.32 | 29.6604 | [5 empty] | 0 | 0
|  | betoni b.25 | m3 | 1.015 | 22.8071 |  | 0 |  |  |  |  | 0
|  | yalibis fari 25mm | m2 | 2.29 | 51.4563 |  | 0 |  |  |  |  | 0
|  | xe masala | m3 | 0.0603 | 1.3549 |  | 0 |  |  |  |  | 0
|  | eleqtrodi | kg | 2.5 | 56.175 |  | 0 |  |  |  |  | 0
|  | sxva masalebi | lari | 1.2 | 26.964 |  | 0 |  |  |  |  | 0
|  | armatura A-III | tn. |  | 1.7014 |  | 0 |  |  |  |  | 0
|  | armatura A-I | tn. |  | 0.48829 |  | 0 |  |  |  |  | 0
17 |  | monoliTuri rk.betonis tribunis filis reabilitacia
17,1 | 6-16-6 gamoy. | monoliTuri rkinabetonis tribunis kibeebis dazianebuli ubnebis SekeTeba betoniT (tk-1) | m3 |  | 1
|  | Sromis danaxarji 19,5 | kbm | 1 | 1 |  |  |  | 0 |  |  | 0
|  | sxva manqanebi | lari | 1.32 | 1.32 | [5 empty] | 0 | 0
|  | betoni b.25 | m3 | 1.015 | 1.015 |  | 0 |  |  |  |  | 0
|  | yalibis fari 25mm | m2 | 2.29 | 2.29 |  | 0 |  |  |  |  | 0
|  | xe masala | m3 | 0.0603 | 0.0603 |  | 0 |  |  |  |  | 0
|  | eleqtrodi | kg | 2.5 | 2.5 |  | 0 |  |  |  |  | 0
|  | sxva masalebi | lari | 1.2 | 1.2 |  | 0 |  |  |  |  | 0
|  | armatura A-III | tn. |  | 0 | 2458 | 0 |  |  |  |  | 0
|  | armatura A-I | tn. |  | 0 | 2560 | 0 |  |  |  |  | 0
17,2 | 6-16-6 gamoy. | monoliTuri rkinabetonis tribunis kibeebis dafarva 70 mm sisqis armirebuli safariT (tk-1) | m3 |  | 8.39
|  | Sromis danaxarji 19,5 | kbm | 1 | 8.39 |  |  |  | 0 |  |  | 0
|  | sxva manqanebi | lari | 1.32 | 11.0748 | [5 empty] | 0 | 0
|  | betoni b.25 | m3 | 1.015 | 8.5159 |  | 0 |  |  |  |  | 0
|  | yalibis fari 25mm | m2 | 2.29 | 19.2131 |  | 0 |  |  |  |  | 0
|  | xe masala | m3 | 0.0603 | 0.50592 |  | 0 |  |  |  |  | 0
|  | eleqtrodi | kg | 2.5 | 20.975 |  | 0 |  |  |  |  | 0
|  | sxva masalebi | lari | 1.2 | 10.068 |  | 0 |  |  |  |  | 0
|  | armatura A-III | tn. |  | 0.71541 |  | 0 |  |  |  |  | 0
|  | armatura A-I | tn. |  | 0 | 2560 | 0 |  |  |  |  | 0
17,3 | 6-16-6 gamoy. | monoliTuri rkinabetonis tribunis filis dazianebuli ubnebis SekeTeba betoniT (tr-1): | m3 |  | 6
|  | Sromis danaxarji 19,5 | kbm | 1 | 6 |  |  |  | 0 |  |  | 0
|  | sxva manqanebi | lari | 1.32 | 7.92 | [5 empty] | 0 | 0
|  | betoni b.25 | m3 | 1.015 | 6.09 |  | 0 |  |  |  |  | 0
|  | yalibis fari 25mm | m2 | 2.29 | 13.74 |  | 0 |  |  |  |  | 0
|  | xe masala | m3 | 0.0603 | 0.3618 |  | 0 |  |  |  |  | 0
|  | eleqtrodi | kg | 2.5 | 15 |  | 0 |  |  |  |  | 0
|  | sxva masalebi | lari | 1.2 | 7.2 |  | 0 |  |  |  |  | 0
|  | armatura A-III | tn. |  | 0 | 2458 | 0 |  |  |  |  | 0
|  | armatura A-I | tn. |  | 0 | 2560 | 0 |  |  |  |  | 0
17,4 | 6-16-6 gamoy. | monoliTuri rkinabetonis tribunis filis dafarva 70 mm sisqis armirebuli safariT (tr-1): | m3 |  | 58.9
|  | Sromis danaxarji 19,5 | kbm | 1 | 58.9 |  |  |  | 0 |  |  | 0
|  | sxva manqanebi | lari | 1.32 | 77.748 | [5 empty] | 0 | 0
|  | betoni b.25 | m3 | 1.015 | 59.7835 |  | 0 |  |  |  |  | 0
|  | yalibis fari 25mm | m2 | 2.29 | 134.881 |  | 0 |  |  |  |  | 0
|  | xe masala | m3 | 0.0603 | 3.5517 |  | 0 |  |  |  |  | 0
|  | eleqtrodi | kg | 2.5 | 147.25 |  | 0 |  |  |  |  | 0
|  | sxva masalebi | lari | 1.2 | 70.68 |  | 0 |  |  |  |  | 0
|  | armatura A-III | tn. |  | 4.8065 |  | 0 |  |  |  |  | 0
|  | armatura A-I | tn. |  | 0 | 2560 | 0 |  |  |  |  | 0
15 | 11-8-1-2 gamoy | tribunis rk.betonis terasebis morkinva cvetamedegi SriT | kvm |  | 0
|  | Sromis danaxarJi | kvm | 0.1778 | 0 |  |  | 7.8 | 0 |  |  | 0
|  | manqanebi | lari | 0.0026 | 0 |  |  |  |  | 4 | 0 | 0
|  | sikaCapturi cveTamedegi xsnariT morkinva 3-5mm | kg | 1 | 0 | 10 | 0 |  |  |  |  | 0
17,5 | 11-42-1 gamoy | rk.betonis terasebis wiboebis damcavi kuTxovanebis montaJi | g/m |  | 670
|  | Sromis danaxarjebi 0,15 | g/m | 1 | 670 |  |  |  | 0 |  |  | 0
|  | sxva manqana | lari | 0.002 | 1.34 | [5 empty] | 0 | 0
|  | kuTxovana #30*3 | g/m | 1.05 | 703.5 |  | 0 |  |  |  |  | 0
|  | sxva masala | lari | 0.002 | 1.34 |  | 0 |  |  |  |  | 0
17,5 | 6-9-6 | Casayolebeli detalebis montaji (betonis tanSi CasatovebiT)
|  | liTonis kuTxovana #100*63*6 g/m | tn
|  | liTonis furceli sisqiT 6mm kvm | tn
|  | armatura Ф12АI g/m | tn
|  | sul liTonis konstruqcia | tn |  | 0
|  | Sromis danaxarjebi | kac/sT | 39.2 | 0 |  |  | 7.8 | 0 |  |  | 0
|  | sxva manqanebi | lari | 14.8 | 0 |  |  |  |  | 4 | 0 | 0
|  | liTonis konstruqcia: | tn | 1
|  | liTonis kuTxovana #100*63*6 | tn |  | 0 | 2610 | 0 |  |  |  |  | 0
|  | liTonis furceli sisqiT 6mm | tn |  | 0 | 2610 | 0 |  |  |  |  | 0
|  | armatura Ф12АI | tn |  | 0 | 2560 | 0 |  |  |  |  | 0
|  | eleqtrodi | kg | proeqtiT | 0 | 4.58 | 0 |  |  |  |  | 0
|  | sxva masala | lari | 0.4 | 0 | 4 | 0 |  |  |  |  | 0
18,1 | 6-14-10 | monoliTuri rkinabetonis kedlebi (rk-2; rk-3; rk-4) | m3 |  | 80.48
|  | Sromis danaxarji 7,04 | kbm | 1 | 80.48 |  |  |  | 0 |  |  | 0
|  | sxva manqanebi | lari | 1 | 80.48 | [5 empty] | 0 | 0
|  | betoni b.25 | m3 | 1.015 | 81.6872 |  | 0 |  |  |  |  | 0
|  | yalibis fari 25mm | m2 | 1.32 | 106.2336 |  | 0 |  |  |  |  | 0
|  | xe masala | m3 | 0.0299 | 2.4064 |  | 0 |  |  |  |  | 0
|  | samSeneblo qanCi | kg | 1.6 | 128.768 |  | 0 |  |  |  |  | 0
|  | eleqtrodi | kg | 2 | 160.96 |  | 0 |  |  |  |  | 0
|  | sxva masalebi | lari | 0.3 | 24.144 |  | 0 |  |  |  |  | 0
|  | armatura A-III | tn. |  | 21.3914 |  | 0 |  |  |  |  | 0
|  | armatura A-I | tn. |  | 0.38946 |  | 0 |  |  |  |  | 0
18,2 | 8-4-7 | sayrdeni kedlis hidroizolacia bitumis emulsiiT | m2 |  | 375
|  | Sromis danaxarjebi | k/sT | 0.336 | 126 |  |  |  | 0 |  |  | 0
|  | sxva manqanebi | lari | 0.015 | 5.625 | [5 empty] | 0 | 0
|  | bitumis emulsia | kg. | 2.4 | 900 |  | 0 |  |  |  |  | 0
|  | sxva masalebi | lari | 0.0228 | 8.55 |  | 0 |  |  |  |  | 0
19 | 6-15-11 misadag | ,,8_9" ,,b_g" RerZebSi monoliTuri rkinabetonis CaWrili CarCos, CaWrili ubnebis moCarCoeba armaturis badeebiT | m3 |  | 3.78
|  | Sromis danaxarji 13,5 | kbm | 1 | 3.78 |  |  |  | 0 |  |  | 0
|  | sxva manqanebi | lari | 1.12 | 4.2336 | [5 empty] | 0 | 0
|  | betoni b.25 | m3 | 1.015 | 3.8367 |  | 0 |  |  |  |  | 0
|  | yalibis fari 25mm | m2 | 2.9 | 10.962 |  | 0 |  |  |  |  | 0
|  | xe masala | m3 | 0.0378 | 0.14288 |  | 0 |  |  |  |  | 0
|  | eleqtrodi | kg | 2.3 | 8.694 |  | 0 |  |  |  |  | 0
|  | sxva masalebi | lari | 0.95 | 3.591 |  | 0 |  |  |  |  | 0
|  | armatura A-III | tn. |  | 0.2244 |  | 0 |  |  |  |  | 0
|  | armatura A-I | tn. |  | 0 | 2560 | 0 |  |  |  |  | 0
20 |  | tribunis liTonis fermebis mowyoba
20,1 |  | tribunis gadaxurvis liTonis fermebis mowyoba
|  | kv mili 200*100*5 | g/m | 562
|  |  | tn | 12.645
|  | kv mili 80*80*5 | g/m | 312
|  |  | tn | 3.557
|  | foladi furceli sisqiT 10mm | kvm | 14.8
|  |  | tn | 1.162
|  | liTonis ankeri, M30 sigrZiT 1000 mm | c | 96
|  |  | tn | 0.768
|  | liTonis ankeri, M20 sigrZiT 800 mm | c | 96
|  |  | tn | 0.384
|  | liTonis grZiva, (lg-1) kv mili 80*50*4 | g/m | 3674
|  |  | tn | 27.335
|  | liTonis kavSirebi, lk-1, kv mili 100*4 | g/m | 631
|  |  | tn | 7.257
|  | eleqtrodi | tn | 0.815
| 9-10-1 | sul liTonis konstruqcia | tn |  | 53.923
|  | Sromis danaxarjebi 18,3 | tn | 1 | 53.923 |  |  |  | 0 |  |  | 0
| 0522 | avtoamwe krani 40tn | manq/sT | 1.02 | 55.0015 | [5 empty] | 0 | 0
| 0521 | avtoamwe krani 25tn | manq/sT | 0.31 | 16.7161 | [5 empty] | 0 | 0
|  | sxva manqanebi | lari | 4.31 | 232.4081 | [5 empty] | 0 | 0
|  | foladi konstruqcia misadagebuli montaJze | kg | 1 | 53.923 |  | 0 |  |  |  |  | 0
|  | WanWiki uxeSi, normaluri da gazrdili sizustis | kg | 2 | 107.846 |  | 0 |  |  |  |  | 0
|  | sxva masalebi | lari | 2.78 | 149.9059 |  | 0 |  |  |  |  | 0
|  | foladis konstruqcia: | tn | 1
|  | kv mili 200*100*5 | tn |  | 12.645 |  | 0 |  |  |  |  | 0
|  | kv mili 80*80*5 | tn |  | 3.557 |  | 0 |  |  |  |  | 0
|  | foladi furceli sisqiT 10mm | tn |  | 1.162 |  | 0 |  |  |  |  | 0
|  | liTonis ankeri, M30 sigrZiT 1000 mm | tn |  | 0.768 |  | 0 |  |  |  |  | 0
|  | liTonis ankeri, M20 sigrZiT 800 mm | tn |  | 0.384 |  | 0 |  |  |  |  | 0
|  | liTonis grZiva, (lg-1) kv mili 80*50*4 | tn |  | 27.335 |  | 0 |  |  |  |  | 0
|  | liTonis kavSirebi, lk-1, kv mili 100*4 | tn |  | 7.257 |  | 0 |  |  |  |  | 0
|  | eleqtrodi 3,0 | tn | proeqtiT | 0.815 |  | 0 |  |  |  |  | 0
20,2 | 15-164-8 | liTonis konstruqciebis antikoroziuli damuSaveba | kvm |  | 1659.48
|  | Sromis danaxarjebi 0,68 | kvm | 1 | 1659.48 |  |  |  | 0 |  |  | 0
|  | sxva manqanebi | lari | 0.0003 | 0.49784 | [5 empty] | 0 | 0
|  | antikoroziuli saRebavi | kg. | 0.35 | 580.818 |  | 0 |  |  |  |  | 0
|  | gamxsnneli | kg. | 0.027 | 44.806 |  | 0 |  |  |  |  | 0
|  | sxva masalebi | lari | 0.0019 | 3.153 |  | 0 |  |  |  |  | 0
21 |  | ZiriTadi Senobisa da tribunis saxuravis mowyoba
21,1 | 12-6-3 | gadaxurvis mowyoba feradi metalokramitis TunuqiT | 100 kvm |  | 12.5
|  | Sromis danaxarjebi 42,9 | kvm | 100 | 1250 |  |  |  | 0 |  |  | 0
|  | sxva manqana | manq/sT | 2.64 | 33 | [5 empty] | 0 | 0
|  | metalokramiti 0,5mm (nacrisferi, Jangisferi) | kvm | 130 | 1625 |  | 0 |  |  |  |  | 0
|  | sWvali Tunuqis | c | 600 | 7500 |  | 0 |  |  |  |  | 0
|  | samSeneblo WanWiki | kg | 7.9 | 98.75 |  | 0 |  |  |  |  | 0
|  | feradi Tunuqis furceli 0,5mm | tn | 0.02 | 0.25 |  | 0 |  |  |  |  | 0 |  | 4230.7692
|  | sxva masalebi | lari | 6.36 | 79.5 |  | 0 |  |  |  |  | 0
21,2 | 12-8-4 | wyalmimRebi Raris "Jolubis" mowyoba | g/m |  | 72
|  | Sromis danaxarjebi 0,286 | g/m | 1 | 72 |  |  |  | 0 |  |  | 0
|  | sxva manqanebi | lari | 0.0041 | 0.2952 | [5 empty] | 0 | 0
|  | wyalmimRebi Rari pl dasakidi | kvm | 1.1 | 79.2 |  | 0 |  |  |  |  | 0
|  | samagrebi | ც | 288 | 288 |  | 0 |  |  |  |  | 0
|  | feradi Tunuqis furceli 0,5mm | t | 0.0023 | 0.1656 |  | 0 |  |  |  |  | 0
|  | lursmani | kg | 0.038 | 2.736 |  | 0 |  |  |  |  | 0
|  | WanWiki | kg | 0.038 | 2.736 |  | 0 |  |  |  |  | 0
|  | naWedi | kg | 1.69 | 121.68 |  | 0 |  |  |  |  | 0
|  | sxva masala | lari | 0 | 0 | 4 | 0 |  |  |  |  | 0
21,3 | 16-17-4 | wyalmimRebi Zabrebis mowyoba (feradi Tunuqis) | ც |  | 6
|  | Sromis danaxarjebi 1,,51 | c | 1 | 6 |  |  |  | 0 |  |  | 0
|  | sxva manqana | lari | 0.02 | 0.12 | [5 empty] | 0 | 0
|  | wyalmimRebi Zabrebi | cali | 1 | 6 |  | 0 |  |  |  |  | 0
|  | sxva masala | lari | 0.29 | 1.74 |  | 0 |  |  |  |  | 0
21,4 | 12-8-3 | wyalsawreti milebis mowyoba | g/m |  | 78
|  | Sromis danaxarjebi 0,74 | g/m | 1 | 78 |  |  |  | 0 |  |  | 0
|  | sxva manqana | lari | 0.0662 | 5.1636 | [5 empty] | 0 | 0
|  | wyalsawreti mili d-150 | grZ.m | 1.05 | 81.9 |  | 0 |  |  |  |  | 0
|  | lursmani | kg | 0.128 | 9.984 |  | 0 |  |  |  |  | 0
|  | WanWiki | kg | 0.128 | 9.984 |  | 0 |  |  |  |  | 0
|  | naWedi | kg | 0.112 | 8.736 |  | 0 |  |  |  |  | 0
|  | sxva masala | lari | 0.133 | 10.374 |  | 0 |  |  |  |  | 0
21,5 | 12-8-5 | endovos mowyoba feradi Tunuqis furcliT 0,5mm | kvm | 0 | 0
|  | Sromis danaxarjebi | kac/sT | 0.83 | 0 |  |  | 7.8 | 0 |  |  | 0
|  | sxva manqanebi | lari | 0.0041 | 0 |  |  |  |  | 4 | 0 | 0
|  | feradi Tunuqis furceli 0,5mm | kvm | 1.25 | 0 | 15.8 | 0 |  |  |  |  | 0
|  | sWvali Tunuqis | ც | 6 | 0 | 0.12 | 0 |  |  |  |  | 0
|  | sxva masala | lari | 0.078 | 0 | 4 | 0 |  |  |  |  | 0
21,6 | 12-8-5 | saxuravis qanobze TovldamWeris mowyoba | g/m |  | 280
|  | Sromis danaxarjebi 0,83 | g/m | 1 | 280 |  |  |  | 0 |  |  | 0
|  | sxva manqana | lari | 0.0041 | 1.148 | [5 empty] | 0 | 0
|  | saxuravis qanobis TovldamWeri | g/m | 1 | 280 |  | 0 |  |  |  |  | 0
|  | sxva masala | lari | 0.078 | 21.84 |  | 0 |  |  |  |  | 0
21,7 | 12-8-5 | parapetis mowyoba Tunuqis feradi furcliT | m2 |  | 0
|  | Sromis danaxarjebi | kac/sT | 0.83 | 0 |  |  | 7.8 | 0 |  |  | 0
|  | sxva manqanebi | lari | 0.0041 | 0 |  |  |  |  | 4 | 0 | 0
|  | Tunuqis feradi furceli 0,5mm | kvm | 1.3 | 0 | 15.8 | 0 |  |  |  |  | 0
|  | sxva masalebi | lari | 0.078 | 0 | 3.2 | 0 |  |  |  |  | 0
22 |  | Senobis rulonuri saxuravis mowyoba | kvm |  | 50 | [8 empty] | studiisa da dacvis oTaxis Tavze +3,15
22,1 | 12-10-1-2 | rkinabetonis gadaxurvis filaze cementis xsnaris moWimvis mowyoba saS.40mm sisiqiT (gamaTanabrebeli fenili) | kvm |  | 50
|  | Sromis danaxarjebi (14,3+0,07*25)/100=0,1605 | kvm | 1 | 50 |  |  |  | 0 |  |  | 0
|  | manqanebi | lari | 0.0199 | 0.995 | [5 empty] | 0 | 0
|  | cementis xsnari m-200 | kbm | 0.04205 | 2.1025 |  | 0 |  |  |  |  | 0
|  | sxva masala | lari | 0.064 | 3.2 |  | 0 |  |  |  |  | 0
22,2 | 12-9-6 | orTqlizolaciis fenilis mowyoba 1 fena | kvm |  | 50
|  | Sromis danaxarjebi 0,16 | kvm | 1 | 50 |  |  |  | 0 |  |  | 0
|  | manqanebi | lari | 0.0032 | 0.16 | [5 empty] | 0 | 0
|  | orTqlsaizolacio membrana | m2 | 1.11 | 55.5 |  | 0 |  |  |  |  | 0
|  | bitumis emulsia | kg | 0.5 | 25 |  | 0 |  |  |  |  | 0
|  | gazi | kg | 0.035 | 1.75 |  | 0 |  |  |  |  | 0
22,3 | 11-3-5 | filis damuSaveba betonis zedapirze wasasmeli drekadi izolaciiT sisqiT 3mm | kvm |  | 50
|  | Sromis danaxarjebi 0,2517 | kvm | 1 | 50 |  |  |  | 0 |  |  | 0
|  | sxva manqana | lari | 0.0083 | 0.415 | [5 empty] | 0 | 0
|  | betonis zedapirze wasasmeli drekadi izolacia | kg | 4.3 | 215 |  | 0 |  |  |  |  | 0
|  | sxva masala | lari | 0.0019 | 0.095 |  | 0 |  |  |  |  | 0
22,4 | 12-1-1 | saxuravis mowyoba rulonuri masaliT (1 fena linokromi, 1 fena Singli) | kvm |  | 50
|  | Sromis danaxarjebi 0,497 | kvm | 1 | 50 |  |  |  | 0 |  |  | 0
|  | manqanebi | lari | 0.0284 | 1.42 | [5 empty] | 0 | 0
|  | technonicol-uniflex priala zedapiriT, ТПП qveda fena (1 Sre) | m2 | 1.25 | 62.5 |  | 0 |  |  |  |  | 0
|  | linokromi minaqsovilis zedapiriT, sisqiT 2,7mm ТПК, zeda fena (1 Sre) | m2 | 1.25 | 62.5 | [6 empty] | 0
|  | "Singli" | m2 | 1.25 | 62.5 |  | 0 |  |  |  |  | 0
|  | bitumis mastika "praimeri" | litri | 0.8 | 40 |  | 0 |  |  |  |  | 0
|  | feradi Tunuqis furceli 0,5mm | tn | 0.0003 | 0.015 |  | 0 |  |  |  |  | 0 |  | 4230.7692
|  | sxva masalebi | lari | 0.0206 | 1.03 |  | 0 |  |  |  |  | 0
22,5 | 12-8-5 | parapetis Tavze Tunuqis qudis mowyoba | g/m |  | 0
|  |  | kvm |  | 0
|  | Sromis danaxarjebi | kac/sT | 0.83 | 0 |  |  | 7.8 | 0 |  |  | 0
|  | sxva manqana | lari | 0.0041 | 0 |  |  |  |  | 4 | 0 | 0
|  | feradi Tunuqis furceli | kvm | 1.3 | 0 | 15.8 | 0 |  |  |  |  | 0
|  | sxva masala | lari | 0.078 | 0 | 4 | 0 |  |  |  |  | 0
22,6 | 12-8-3 | wyalmimrebi Rari "Jolubis" mowyoba (dakidebuli, Tunuqis Rari) | g/m |  | 0
|  | Sromis danaxarjebi | kac/sT | 0.74 | 0 |  |  | 7.8 | 0 |  |  | 0
|  | sxva manqanebi | lari | 0.0662 | 0 |  |  |  |  | 4 | 0 | 0
|  | feradi Tunuqis sawvimari Rari | g/m | 1.1 | 0 | 16.2 | 0 |  |  |  |  | 0
|  | feradi Tunuqis furceli 0.5 mm | t | 0.0067 | 0 | 4230 | 0 |  |  |  |  | 0
|  | samagrebi | ც | 0 | 0 | 3 | 0 |  |  |  |  | 0
|  | lursmani | kg | 0.128 | 0 | 2.5 | 0 |  |  |  |  | 0
|  | WanWiki | kg | 0.128 | 0 | 4.1 | 0 |  |  |  |  | 0
|  | naWedi | kg | 4.06 | 0 | 4.5 | 0 |  |  |  |  | 0
|  | sxva masala | lari | 0.133 | 0 | 4 | 0 |  |  |  |  | 0
22,6 | 16-17-1 | wyalmimRebi Zabrebis mowyoba (feradi Tunuqis) | ც |  | 0
|  | Sromis danaxarjebi | kac/sT | 2.7 | 0 |  |  | 6 | 0 |  |  | 0
|  | sxva manqana | lari | 0.45 | 0 |  |  |  |  | 4 | 0 | 0
|  | wyalmimRebi Zabrebi 150*100 (igive masalis Tunuqis) | cali | 1 | 0 | 20.5 | 0 |  |  |  |  | 0
|  | sxva masala | lari | 0.14 | 0 | 4 | 0 |  |  |  |  | 0
22,7 | 12-8-3 | wyalsawreti mili samagrebiT (feradi Tunuqis) | გ/მ |  | 0
|  | Sromis danaxarjebi | kac/sT | 0.74 | 0 |  |  | 7.8 | 0 |  |  | 0
|  | sxva manqana | lari | 0.0662 | 0 |  |  |  |  | 4 | 0 | 0
|  | wyalsawreti milebi (igive masalis Tunuqis) | grZ.m | 1.05 | 0 | 15.4 | 0 |  |  |  |  | 0
|  | lursmani | kg | 0.128 | 0 | 2.5 | 0 |  |  |  |  | 0
|  | WanWiki | kg | 0.128 | 0 | 4.1 | 0 |  |  |  |  | 0
|  | naWedi | kg | 0.112 | 0 | 4.5 | 0 |  |  |  |  | 0
|  | sxva masala | lari | 0.133 | 0 | 4 | 0 |  |  |  |  | 0
23 |  | rk.betonis wyalsarinis mowyoba
23,1 | 1-80-3 | gruntis damuSaveba xeliT (parkingis kedlis ukan CayriT) | kbm |  | 18.5
|  | Sromis danaxarjebi | kac/sT | 2.06 | 38.11 |  |  |  | 0 |  |  | 0
23,2 |  | zedmeti gruntis datvirTva xeliT avtomanqanaze | t |  | 0
|  | Sromis danaxarjebi | kac/sT | 0.53 | 0 |  |  | 6 | 0 |  |  | 0
23,3 | snf | zedmeti gruntis transportireba 30km manZilze da gatana | tn |  | 0 |  |  |  |  | 12.59 | 0 | 0
23,4 | 11-1-6 | RorRis fenilis mowyoba, sisqiT 10sm | kbm |  | 8.52
|  | Sromis danaxarjebi | kac/sT | 3.52 | 29.9904 |  |  |  | 0 |  |  | 0
|  | manqanebi | lari | 1.06 | 9.0312 | [5 empty] | 0 | 0
|  | RorRi | kbm | 1.24 | 10.5648 |  | 0 |  |  |  |  | 0
|  | sxva masalebi | lari | 0.02 | 0.1704 |  | 0 |  |  |  |  | 0
23,5 | 11-3-1 | geoteqstilis fenis mowyoba | 100 kvm |  | 0.7
|  | Sromis danaxarjebi | kac/sT | 31.2 | 21.84 |  |  |  | 0 |  |  | 0
|  | manqanebi | manq/sT | 1.38 | 0.966 | [5 empty] | 0 | 0
|  | geoteqstili Pc 400kg | kv.m. | 112 | 78.4 |  | 0 |  |  |  |  | 0
|  | mastika | tn | 0.53 | 0.371 |  | 0 |  |  |  |  | 0
|  | bitumis emulsia | kg | 76 | 53.2 |  | 0 |  |  |  |  | 0
|  | sxva masalebi | lari | 0.19 | 0.133 |  | 0 |  |  |  |  | 0
23,6 | 6-16-1 | rk.betonis wyalsarinis mowyoba | kbm |  | 9.32
|  | Sromis danaxarji 8,4 | kbm | 1 | 9.32 |  |  |  | 0 |  |  | 0
|  | sxva manqanebi | lari | 0.81 | 7.5492 | [5 empty] | 0 | 0
|  | betoni b.25 | m3 | 1.015 | 9.4598 |  | 0 |  |  |  |  | 0
|  | yalibis fari 25mm | m2 | 1.37 | 12.7684 |  | 0 |  |  |  |  | 0
|  | xe masala | m3 | 0.0366 | 0.34111 |  | 0 |  |  |  |  | 0
|  | sxva masalebi | lari | 0.39 | 3.6348 |  | 0 |  |  |  |  | 0
|  | armatura A-III | tn. |  | 0.4588 |  | 0 |  |  |  |  | 0
|  | armatura A-I | tn. |  | 0 | 2560 | 0 |  |  |  |  | 0
Senobis rekonstruqcia keTilmowyobis samuSaoebi
1 | 8-15-1 | Senobis gare kedlebis mowyoba wvrili samSeneblo blokiT 39*19*20 | kbm |  | 127.8655
|  | Sromis danaxarjebi 3,36/კბმ | ც | 1 | 7352.2662 |  |  |  | 0 |  |  | 0 |  | 0
|  | manqanebi | manq/sT | 0.92 | 117.6363 | [5 empty] | 0 | 0
|  | wvrili samSeneblo bloki 39X19X20 | kbm | 0.92 | 117.6363
|  |  | c | 62.5 | 7352.2662 |  | 0 |  |  |  |  | 0
|  | cementis xsnari m-100 | kbm | 0.11 | 14.0652 |  | 0 |  |  |  |  | 0
|  | sxva masalebi | lari | 0.16 | 20.4585 |  | 0 |  |  |  |  | 0
2 | 8-15-1 | Senobis Sida kedlebis mowyoba wvrili samSeneblo blokiT 39*19*20 | kbm |  | 127.214
|  | Sromis danaxarjebi 3,36/კბმ | ც | 1 | 7314.805 |  |  |  | 0 |  |  | 0 |  | 0
|  | manqanebi | manq/sT | 0.92 | 117.0369 | [5 empty] | 0 | 0
|  | wvrili samSeneblo bloki 39X19X20 | kbm | 0.92 | 117.0369
|  |  | c | 62.5 | 7314.805 |  | 0 |  |  |  |  | 0
|  | cementis xsnari m-100 | kbm | 0.11 | 13.9935 |  | 0 |  |  |  |  | 0
|  | sxva masalebi | lari | 0.16 | 20.3542 |  | 0 |  |  |  |  | 0
3 | 8-15-1 | Senobis Sida kedlebis mowyoba wvrili samSeneblo blokiT 39*19*15 | kbm |  | 18.3225
|  | Sromis danaxarjebi 3,36/კბმ | ც | 1 | 1404.725 |  |  |  | 0 |  |  | 0 |  | 0
|  | manqanebi | manq/sT | 0.92 | 16.8567 | [5 empty] | 0 | 0
|  | wvrili samSeneblo bloki 39X19X15 | kbm | 0.92 | 16.8567
|  |  | c | 83.3333 | 1404.725 |  | 0 |  |  |  |  | 0
|  | cementis xsnari m-100 | kbm | 0.11 | 2.0155 |  | 0 |  |  |  |  | 0
|  | sxva masalebi | lari | 0.16 | 2.9316 |  | 0 |  |  |  |  | 0
4 | 8-7-3 | tixrebisa da kedlebi antiseismuri armireba 6BP-1 | ტნ |  | 3.4
|  | Sromis danaxarjebi 0,543 | ტნ | 1 | 3.4 |  |  |  | 0 |  |  | 0
|  | manqanebi | manq/sT | 0.0138 | 0.04692 | [5 empty] | 0 | 0
|  | armatura 6BP-1 | tn | proeqtiT | 3.4 |  | 0 |  |  |  |  | 0
5 | 9-14-6 | Senobis gare da Sida Riobebis Sevseba aluminis vitraJuli karebisa da fanjris blokebiT (moc eskizis mixedviT) | kvm |  | 430.07
|  | Sromis danaxarjebi 7,65 | კვმ | 1 | 430.07 |  |  |  | 0 |  |  | 0
| 0470 | amwe saavtomobilo svlaze 10t | manq/sT | 0.0364 | 15.6545 | [5 empty] | 0 | 0
| 0521 | amwe saavtomobilo svlaze 25t | manq/sT | 0.156 | 67.0909 | [5 empty] | 0 | 0
|  | sxva manqanebi | lari | 0.348 | 149.6644 | [5 empty] | 0 | 0
|  | aluminis vitraJuli karebisa da fanjris blokebi, izoprofili (Termo sistema) | kvm |  | 430.07 |  | 0 |  |  |  |  | 0
|  | eleqtrodi | kg | 0.04 | 17.2028 |  | 0 |  |  |  |  | 0
|  | sxva masala | lari | 0.656 | 282.1259 |  | 0 |  |  |  |  | 0
6 | 9-14-5 | Senobis gare da Sida Riobebis Sevseba metaloplastmasis fanjrisa da karebis blokebiT | kvm |  | 45.99
|  | Sromis danaxarjebi 2,72 | კვმ | 1 | 45.99 |  |  |  | 0 |  |  | 0
| 0470- | amwe saavtomobilo svlaze 6,3t | manq/sT | 0.024 | 1.1038 | [5 empty] | 0 | 0
| 0625 | jalambari (libiotka) 3t eleqtroreversiuli | manq/sT | 0.628 | 28.8817 | [5 empty] | 0 | 0
|  | metaloplastmasis fanjris blokebi (feradi 6sm sisqis) (evro gaRebis meqanizmiT) | kvm | 1 | 0 |  | 0 |  |  |  |  | 0
|  | metaloplastmasis karis blokebi (feradi - muqi yavisferi, Savi, 6sm sisqis) (evro gaRebis meqanizmiT) | kvm | 1 | 45.99 |  | 0 |  |  |  |  | 0
7 | 10-19-2 gamy. | metaloplastmasis rafebis mowyoba | m2 |  | 53.7
|  | Sromis danaxarjebi 0,594 | g/m | 1 | 179 |  |  |  | 0 |  |  | 0
|  | sxva manqanebi | lari | 0.0266 | 1.4284 | [5 empty] | 0 | 0
|  | metaloplastmasis fanjris rafa 25-30sm | g/m | 1 | 179 |  | 0 |  |  |  |  | 0
|  | alebastri | t | 0.003 | 0.1611 |  | 0 |  |  |  |  | 0
7 | 10-20-1 gamoy | mdf-is karebis blokebis montaJi | kvm |  | 26.7
|  | Sromis danaxarjebi 0,914 | კვმ | 1 | 26.7 |  |  |  | 0 |  |  | 0
|  | sxva manqana | lari | 0.353 | 9.4251 | [5 empty] | 0 | 0
|  | mdf-is karis bloki (maRali xarisxis 8mm, myari karkasiT aqsesuarebiT) | kvm | 1 | 26.7 |  | 0 |  |  |  |  | 0
|  | xis masala | kbm | 0.0008 | 0.02136 |  | 0 |  |  |  |  | 0
|  | toli | kvm | 0.89 | 23.763 |  | 0 |  |  |  |  | 0
|  | sxva masala | lari | 0.276 | 7.3692 |  | 0 |  |  |  |  | 0
8 | 9-5-1 gamy. | liTonis karebis blokis damzadeba da montaJi | m2 |  | 6.82
|  | Sromis danaxarjebi 1,11 | kvm | 1 | 6.82 |  |  |  | 0 |  |  | 0
| 0521 | amwe saavtomobilo svlaze 25t | manq/sT | 0.151 | 1.0298 | [5 empty] | 0 | 0
|  | sxva manqanebi | lari | 0.516 | 3.5191 | [5 empty] | 0 | 0
|  | liTonis karebi (aqsesuarebiT) | m2 | 1 | 6.82 |  | 0 |  |  |  |  | 0
|  | sWvali | kg. | 0.06 | 0.4092 |  | 0 |  |  |  |  | 0
|  | sxva masalebi | lari | 0.054 | 0.36828 |  | 0 |  |  |  |  | 0
9 | 15-164-8 | liTonis karebis blokebis SeRebva antikoroziuli saRebaviT | kvm |  | 13.64
|  | Sromis danaxarjebi 0,68 | kvm | 1 | 13.64 |  |  |  | 0 |  |  | 0
|  | sxva manqanebi | lari | 0.0003 | 0.004092 | [5 empty] | 0 | 0
|  | antikoroziuli saRebavi | kg. | 0.35 | 4.774 |  | 0 |  |  |  |  | 0
|  | gamxsnneli | kg. | 0.027 | 0.36828 |  | 0 |  |  |  |  | 0
|  | sxva masalebi | lari | 0.0019 | 0.025916 |  | 0 |  |  |  |  | 0
10 | 10-19-2 gamy. | metaloplastmasis rafebis mowyoba | m2 |  | 0
|  | Sromis danaxarjebi | kac.sT. | 0.594 | 0 |  |  | 7.8 | 0 |  |  | 0
|  | sxva manqanebi | lari | 0.0266 | 0 |  |  |  |  | 4 | 0 | 0
|  | metaloplastmasis fanjris rafa 20-30sm | g/m |  | 0 | 35 | 0 |  |  |  |  | 0
|  | alebastri | t | 0.003 | 0 | 300 | 0 |  |  |  |  | 0
11 | 15_52_5 | Senobis Sida kar fanjrebis ferdoebis Selesva qviSa-cementis xsnariT | g/m |  | 1004.9
|  | Sromis danaxarji 0,49 | g/m | 1 | 1004.9 |  |  |  | 0 |  |  | 0
|  | sxva manqanebi | lari | 0.018 | 18.0882 | [5 empty] | 0 | 0
|  | qviSa-cementis xsnari m-100 | m3 | 0.0106 | 10.6519 |  | 0 |  |  |  |  | 0
12 | 15_55_9 | Senobis Sida kedlebis Selesva qviSa-cementis xsnariT | m2 |  | 2472.815
|  | Sromis danaxarji 1,01 | kvm | 1 | 2472.815 |  |  |  | 0 |  |  | 0
| 1431 | xsnaris tumbo 3kbm/sT | m/sT | 0.041 | 101.3854 | [5 empty] | 0 | 0
|  | sxva manqanebi | lari | 0.027 | 66.766 | [5 empty] | 0 | 0
|  | qviSa-cementis xsnari m-100 | m3 | 0.0238 | 58.853 |  | 0 |  |  |  |  | 0
|  | bade lesvis liTonis | kvm | 0.0528 | 130.5646 |  | 0 |  |  |  |  | 0
|  | sxva masalebi | lari | 0.003 | 7.4184 |  | 0 |  |  |  |  | 0
14 | 15-55-10 | Weris lesva cementis xsnariT | m2 |  | 1272.785 | [8 empty] | sardafi, liftis Saxta, damxmare saTavso
|  | Sromis danaxarji 1,06 | kvm | 1 | 1272.785 |  |  |  | 0 |  |  | 0
| 1431 | xsnaris tumbo 3kbm/sT | m/sT | 0.041 | 52.1842 | [5 empty] | 0 | 0
|  | sxva manqanebi | lari | 0.027 | 34.3652 | [5 empty] | 0 | 0
|  | qviSa-cementis xsnari m-100 | m3 | 0.0244 | 31.056 |  | 0 |  |  |  |  | 0
|  | bade lesvis liTonis | kvm | 0.0528 | 67.203 |  | 0 |  |  |  |  | 0
|  | sxva masalebi | lari | 0.002 | 2.5456 |  | 0 |  |  |  |  | 0
17 | 11-8-1-2 | rkina betonis iatakis moWimva cementis xsnariT m-200 30mm | kvm |  | 1971.4325
|  | Sromis danaxarjebi 0,188+0,0034*2=0,1948 | kvm | 1 | 1971.4325 |  |  |  | 0 |  |  | 0
|  | sxva manqana | lari | 0.0141 | 27.7972 | [5 empty] | 0 | 0
|  | cementis xsnari m-200 | kbm | 0.0306 | 60.3258 |  | 0 |  |  |  |  | 0
|  | sxva masala | lari | 0.0636 | 125.3831 |  | 0 |  |  |  |  | 0
18 | 11-20-3 | iatakis mopirkeTeba keramogranitis filiT | kvm |  | 497.89
|  | Sromis danaxarjebi 1,08 | kvm | 1 | 497.89 |  |  |  | 0 |  |  | 0
|  | sxva manqanebi | manq/sT | 0.0452 | 22.5046 | [5 empty] | 0 | 0
|  | keramogranitis fila yinvagamZle | kvm | 1.05 | 522.7845 |  | 0 |  |  |  |  | 0
|  | fuga (Semavsebeli) | kg. | 0.3 | 149.367 |  | 0 |  |  |  |  | 0
|  | webocementi yinvagamZle | kg | 5 | 2489.45 |  | 0 |  |  |  |  | 0
|  | sxva masalebi | lari | 0.0466 | 23.2017 |  | 0 |  |  |  |  | 0
19 | 11-20-3 | iatakis mopirkeTeba metlaxis filiT | kvm | '77777'!AV157
|  | Sromis danaxarjebi 1,08 | kvm | 1 | 0 |  |  | 40 | 0 |  |  | 0
|  | sxva manqanebi | manq/sT | 0.0452 | 0 |  |  |  |  | 4 | 0 | 0
|  | metlaxis fila | kvm | 1.05 | 0 | 50 | 0 |  |  |  |  | 0
|  | webocementi yinvagamZle | kg | 5 | 0 | 1.5 | 0 |  |  |  |  | 0
|  | fuga (Semavsebeli) | kg. | 0.3 | 0 | 5 | 0 |  |  |  |  | 0
|  | sxva masalebi | lari | 0.0466 | 0 | 4 | 0 |  |  |  |  | 0
20 | 11-27-5 | laminirebuli iatakis mowyoba | kvm |  | 117.02
|  | Sromis danaxarjebi 0,71 | kvm | 1 | 117.02 |  |  |  | 0 |  |  | 0
|  | sxva manqanebi | manq/sT | 0.0301 | 3.5223 | [5 empty] | 0 | 0
|  | laminirebuli iatakis fari (maRali xarisxis) AC 5/33+ | kvm | 1.05 | 122.871 |  | 0 |  |  |  |  | 0
|  | sxva masalebi | lari | 0.107 | 12.5211 |  | 0 |  |  |  |  | 0
21 |  | sportdarbazis xis iatakis mowyoba (gembanuri, 10-12sm siganis, mSrali, wiwvovani jiSi, "SipebSi" Camjdari) | 100 kvm |  | 0
| 11-9-3 | lagebis mowyoba | 100 kvm |  | 0
|  | Sromis danaxarjebi | kac/sT | 25.5 | 0 |  |  | 7.8 | 0 |  |  | 0
|  | sxva manqanebi | manq/sT | 0.99 | 0 |  |  |  |  | 4 | 0 | 0
|  | xis lagebi | kbm | 0.82 | 0 | 630 | 0 |  |  |  |  | 0
|  | sxva masalebi | lari | 0.61 | 0 | 4 | 0 |  |  |  |  | 0
| 11-27-2 | xis iatakis mowyoba | 100 kvm |  | 0
|  | Sromis danaxarjebi | kac/sT | 85.1 | 0 |  |  | 7.8 | 0 |  |  | 0
|  | sxva manqanebi | manq/sT | 4.83 | 0 |  |  |  |  | 4 | 0 | 0
|  | lursmani | kg | 23.3 | 0 | 2.5 | 0 |  |  |  |  | 0
|  | ficari 37mm (10-12sm siganis, mSrali, wiwvovani jiSi, "SipebSi" Camjdari) | kbm | 3.81 | 0 | 680 | 0 |  |  |  |  | 0
|  | sxva masalebi | lari | 0 | 0 | 4 | 0 |  |  |  |  | 0
| ВЗЕР 14-804, 15-163-2, 15-163-1 | xis iatakis moxvewa da galaqva 2 piri wasma | m2 |  | 0
|  | Sromis danaxarjebi | kac/sT | 0.749 | 0 |  |  | 7.8 | 0 |  |  | 0
|  | parketis laqi | kg | 0.212 | 0 | 11.8 | 0 |  |  |  |  | 0
|  | sxva masalebi | lari | 0.002 | 0 | 4 | 0 |  |  |  |  | 0
22 | 11-42-1 | laminirebuli plintusi, montaJi h=5-7 sm, sisqiT 2,5mm | g/m |  | 85
|  | Sromis danaxarjebi 0,15 | g/m | 1 | 85 |  |  |  | 0 |  |  | 0
|  | sxva manqana | lari | 0.002 | 0.17 | [5 empty] | 0 | 0
|  | plintusi laminirebuli h=5-7 sm, sisqiT 2,5mm | g/m | 1.05 | 89.25 |  | 0 |  |  |  |  | 0
|  | sxva masala | lari | 0.002 | 0.17 |  | 0 |  |  |  |  | 0
23 | 11-36-3 | keramikuli filis plintusis mowyoba | g/m |  | 543.95
|  | Sromis danaxarjebi 0,269 | g/m | 1 | 543.95 |  |  |  | 0 |  |  | 0
|  | sxva manqana | lari | 0.0116 | 6.3098 | [5 empty] | 0 | 0
|  | xelovnuri granitis filebi 8-10sm | kvm | 0.157 | 85.4002 |  | 0 |  |  |  |  | 0
|  | webocementi yinvagamZle | kg | 0.5 | 271.975 |  | 0 |  |  |  |  | 0
24 | 34-59-7 34-61-13 gamoy. | nestgamZle TabaSirmuyaos Sekiduli Weris mowyoba | kvm |  | 219.38
|  | Sromis danaxarji 2,61+0,985=3,595 | kvm | 3.595 | 788.6711 |  |  |  | 0 |  |  | 0
|  | sxva manqana | lari | 0.0389 | 8.5339 | [5 empty] | 0 | 0
|  | liTonis profilebi | grZ.m. | 6.6 | 1447.908 |  | 0 |  |  |  |  | 0
|  | samSeneblo WanWiki | kg. | 0.06 | 13.1628 |  | 0 |  |  |  |  | 0
|  | TabaSir_muyaos fila nestgamZle | m2 | 1.05 | 230.349 |  | 0 |  |  |  |  | 0
|  | sxva masalebi | lari | 0.405 | 88.8489 |  | 0 |  |  |  |  | 0
25 | 34-59-7 34-61-13 gamoy. | TabaSirmuyaos Sekiduli Weris mowyoba | kvm |  | 0
|  | Sromis danaxarji | k/sT | 3.595 | 0 |  |  | 6 | 0 |  |  | 0
|  | sxva manqana | lari | 0.0389 | 0 |  |  |  |  | 4 | 0 | 0
|  | liTonis profilebi | grZ.m. | 6.6 | 0 | 2.5 | 0 |  |  |  |  | 0
|  | samSeneblo WanWiki | kg. | 0.06 | 0 | 4.1 | 0 |  |  |  |  | 0
|  | TabaSir_muyaos fila | m2 | 1.03 | 0 | 7.5 | 0 |  |  |  |  | 0
|  | sxva masalebi | lari | 0.405 | 0 | 4 | 0 |  |  |  |  | 0
26 | 34-59-7 34-61-13 gamoy. | amstrongis tipis Sekiduli Weris mowyoba | kvm |  | 117.705
|  | Sromis danaxarji 2,61+0,985=3,595 | kvm | 1 | 117.705 |  |  |  | 0 |  |  | 0
|  | sxva manqana | lari | 0.0389 | 4.5787 | [5 empty] | 0 | 0
|  | liTonis profilebi | grZ.m. | 6.6 | 776.853 |  | 0 |  |  |  |  | 0
|  | samSeneblo WanWiki | kg. | 0.06 | 7.0623 |  | 0 |  |  |  |  | 0
|  | amstrongis tipis Sekiduli Weri | m2 | 1.05 | 123.5902 |  | 0 |  |  |  |  | 0
|  | sxva masalebi | lari | 0.405 | 47.6705 |  | 0 |  |  |  |  | 0
27 | 34-59-7 34-61-13 gamoy. | plastikatis Sekiduli Weris mowyoba (feradi) | kvm |  | 0
|  | Sromis danaxarji | k/sT | 3.595 | 0 |  |  | 6 | 0 |  |  | 0
|  | sxva manqana | lari | 0.0389 | 0 |  |  |  |  | 4 | 0 | 0
|  | liTonis profilebi | grZ.m. | 6.6 | 0 | 2.5 | 0 |  |  |  |  | 0
|  | samSeneblo WanWiki | kg. | 0.06 | 0 | 4.1 | 0 |  |  |  |  | 0
|  | plasrikati b-25, feradi | m2 | 1.03 | 0 | 7.5 | 0 |  |  |  |  | 0
|  | sxva masalebi | lari | 0.405 | 0 | 4 | 0 |  |  |  |  | 0
28 | 34-59-7 34-61-13 gamoy. | amstrongis tipis aluminis Sekiduli Weris mowyoba | kvm |  | 260.825
|  | Sromis danaxarji 2,61+0,985=3,595 | kvm | 1 | 260.825 |  |  |  | 0 |  |  | 0
|  | sxva manqana | lari | 0.0389 | 10.1461 | [5 empty] | 0 | 0
|  | liTonis profilebi | grZ.m. | 6.6 | 1721.445 |  | 0 |  |  |  |  | 0
|  | samSeneblo WanWiki | kg. | 0.06 | 15.6495 |  | 0 |  |  |  |  | 0
|  | amstrongis tipis aluminis Sekiduli Weri | m2 | 1.05 | 273.8662 |  | 0 |  |  |  |  | 0
|  | sxva masalebi | lari | 0.405 | 105.6341 |  | 0 |  |  |  |  | 0
29 | 15-168-10 | TabaSirmuyaos Sekiduli Weris damuSaveba da SeRebva emulsiurio saRebaviT | kvm |  | 219.38
|  | Sromis danaxarjebi 0,535 | kvm | 1 | 219.38 |  |  |  | 0 |  |  | 0
|  | sxva manqanebi | manq/sT | 0.012 | 2.6326 | [5 empty] | 0 | 0
|  | TabaSirmuyaos fiTxi | kg | 0.37 | 81.1706 |  | 0 |  |  |  |  | 0
|  | zumfara | kvm | 0.05 | 10.969 |  | 0 |  |  |  |  | 0
|  | emulsiuri saRebavi | kg | 0.63 | 138.2094 |  | 0 |  |  |  |  | 0
|  | sxva masalebi | lari | 0.016 | 3.5101 |  | 0 |  |  |  |  | 0
30 | 34-59-1 34-61-3 gamoy. | kedlebis mopirkeTeba nestgamZle TabaSirmuyaos filiT | kvm |  | 428.65
|  | Sromis danaxarji 1,55+0,829=2,379 | kvm | 1 | 428.65 |  |  |  | 0 |  |  | 0
|  | sxva manqana | lari | 0.0283 | 12.1308 | [5 empty] | 0 | 0
|  | liTonis profilebi | grZ.m. | 6.6 | 2829.09 |  | 0 |  |  |  |  | 0
|  | samSeneblo WanWiki | kg. | 0.06 | 25.719 |  | 0 |  |  |  |  | 0
|  | TabaSir_muyaos fila nestgamZle | m2 | 1.05 | 450.0825 |  | 0 |  |  |  |  | 0
|  | sxva masalebi | lari | 0.144 | 61.7256 |  | 0 |  |  |  |  | 0
31 | 11-42-1 gamoy | kuTxeebis damcavi kuTxovanebis mowyoba (4X4X150sm.) | g/m |  | 1240.1
|  | Sromis danaxarjebi 0,15 | g/m | 1 | 1240.1 |  |  |  | 0 |  |  | 0
|  | sxva manqana | lari | 0.002 | 2.4802 | [5 empty] | 0 | 0
|  | kuTxeebis damcavi kuTxovana | g/m | 1.05 | 1302.105 |  | 0 |  |  |  |  | 0
|  | sxva masala | lari | 0.002 | 2.4802 |  | 0 |  |  |  |  | 0
32 | 15-168-7 | Senobis Sida kedlebis damuSaveba da SeRebva emulsiuri saRebaviT | kvm |  | 1295.4875
|  | Sromis danaxarjebi 0,658 | kvm | 1 | 1295.4875 |  |  |  | 0 |  |  | 0
|  | sxva manqanebi | manq/sT | 0.01 | 12.9549 | [5 empty] | 0 | 0
|  | fiTxi | kg | 0.79 | 1023.4351 |  | 0 |  |  |  |  | 0
|  | zumfara | kvm | 0.05 | 64.7744 |  | 0 |  |  |  |  | 0
|  | dubliaJi | kvm | 1.15 | 1489.8106
|  | emulsiuri saRebavi | kg | 0.63 | 816.1571 |  | 0 |  |  |  |  | 0
|  | sxva masalebi | lari | 0.016 | 20.7278 |  | 0 |  |  |  |  | 0
33 | 11-42-1 gmoy | qafplastis Weris karnizis mowyoba | g/m |  | 405.85
|  | Sromis danaxarjebi 0,15 | g/m | 1 | 405.85 |  |  |  | 0 |  |  | 0
|  | sxva manqana | lari | 0.002 | 0.8117 | [5 empty] | 0 | 0
|  | qafplastis Weris karnizi | g/m | 1.01 | 409.9085 |  | 0 |  |  |  |  | 0
|  | sxva masala | lari | 0.002 | 0.8117 |  | 0 |  |  |  |  | 0
34 | 15-15-3 | kedlebis mopirketeba keramikuli filiT kafeliT | kvm |  | 654.845
|  | Sromis danaxarjebi 2,19 | kvm | 1 | 654.845 |  |  |  | 0 |  |  | 0
|  | sxva manqanebi | manq/sT | 0.02 | 13.0969 | [5 empty] | 0 | 0
|  | kafelis fila | kvm | 1.05 | 687.5873 |  | 0 |  |  |  |  | 0
|  | webocementi yinvagamZle | kg | 5 | 3274.225 |  | 0 |  |  |  |  | 0
|  | fuga (Semavsebeli) | kg. | 0.3 | 196.4535 |  | 0 |  |  |  |  | 0
|  | sxva masalebi | lari | 0.007 | 4.5839 |  | 0 |  |  |  |  | 0
35 | 11-20-3 | Sida kibeebis mopirketeba keramogranitis filiT | kvm |  | 23.865
|  | Sromis danaxarjebi 1,08 | kvm | 1 | 23.865 |  |  |  | 0 |  |  | 0
|  | sxva manqanebi | lari | 0.0452 | 1.0787 | [5 empty] | 0 | 0
|  | webocementi | kg. | 5 | 119.325 |  | 0 |  |  |  |  | 0
|  | keramogranitis fila | m2 | 1.05 | 25.0583 |  | 0 |  |  |  |  | 0
|  | fuga (Semavsebeli) | kg. | 0.3 | 7.1595 |  | 0 |  |  |  |  | 0
|  | mosrialebis sawinaaRmdego kuTxovana | grZ.m. | 2 | 47.73 |  | 0 |  |  |  |  | 0
|  | sxva masalebi | lari | 0.0466 | 1.1121 |  | 0 |  |  |  |  | 0
36 | danmati 1 gamosS. 7-58-4 | Senobis Sida kibeebis liTonis moajireebis mowyoba | g/m |  | 11
|  | Sromis danaxarjebi 0,379 | g/m | 1 | 11 |  |  |  | 0 |  |  | 0
|  | sxva manqanebi | lari | 0.028 | 0.308 | [5 empty] | 0 | 0
|  | liTonis moajiri | g/m | 1 | 11 |  | 0 |  |  |  |  | 0
|  | cementi | t | 0.0015 | 0.0165 |  | 0 |  |  |  |  | 0
37 | 15-164-8 | kibis liTonis konstruqciebis SeRebva antikoroziuli saRebaviT | m2 |  | 9.9
|  | Sromis danaxarjebi 0,68 | kvm | 1 | 9.9 |  |  |  | 0 |  |  | 0
|  | sxva manqanebi | lari | 0.0003 | 0.00297 | [5 empty] | 0 | 0
|  | antikoroziuli saRebavi | kg. | 0.35 | 3.465 |  | 0 |  |  |  |  | 0
|  | gamxsnneli | kg. | 0.027 | 0.2673 |  | 0 |  |  |  |  | 0
|  | sxva masalebi | lari | 0.0019 | 0.01881 |  | 0 |  |  |  |  | 0
38 | 11-42-1 misadag | mdf-is 15sm siganis damcavi zolis montaJi kedelze | g/m |  | 0
|  | Sromis danaxarjebi | kac/sT | 0.15 | 0 |  |  | 7.8 | 0 |  |  | 0
|  | sxva manqana | lari | 0.002 | 0 |  |  |  |  | 4 | 0 | 0
|  | mdf-is zoli (15sm siganis) samagrebiT | g/m | 1.01 | 0 | 15 | 0 |  |  |  |  | 0
|  | sxva masala | lari | 0.002 | 0 | 4 | 0 |  |  |  |  | 0
39 | damt.3 34-67-3 gamoy. | kolonebis zedapirebis mopirkeTeba vestibiulis mxridan fundermaqsis kompoziciuri paneliT | kvm | [10 empty] | #REF!
|  | Sromis danaxarjebi | kac.sT. | 2.31 | 0 |  |  | 7.8 | 0 |  |  | 0
|  | sxva manqanebi | lari | 0.0327 | 0 |  |  |  |  | 4 | 0 | 0
|  | sxva masalebi | lari | 0.0403 | 0 | 4 | 0 |  |  |  |  | 0
|  | fundermaqsis interieris mosapirketebeli filovani sistema (konstruqcia, samontaJo elementebiT, fila) | kvm | 1.1 | 0 | 700 | 0 |  |  |  |  | 0
40 | 15-53-10 | kolonebis zedapirebis mopirkeTeba vestibiulis mxridan dekoratiuli lesviT ("miunxenis lesva") | kvm |  | 190.63
|  | Sromis danaxarjebi 2,48 | kvm | 1 | 190.63 |  |  |  | 0 |  |  | 0
|  | manqanebi | lari | 0.06 | 11.4378 | [5 empty] | 0 | 0
|  | safasade dekoratiuli baTqaSi | kg | 7 | 1334.41 |  | 0 |  |  |  |  | 0
|  | bede fasadis samRebro | kvm | 1.05 | 200.1615 |  | 0 |  |  |  |  | 0
|  | sxva masala | lari | 0.03 | 5.7189 |  | 0 |  |  |  |  | 0
41 | 15_168-7 | kolonebis dekoratiuli lesviT damuSavebuli zedapirebis maRalxarisxovani SeRebva safasade saRebaviT | kvm |  | 190.63
| sabazro | Sromis danaxarji | kac.sT. | 0.658 | 125.4345 |  |  |  | 0 |  |  | 0 |  | 0
|  | sxva manqanebi | lari | 0.01 | 1.9063 | [5 empty] | 0 | 0
|  | wyal-emulsiis saRebavi fasadis | kg | 0.63 | 120.0969 |  | 0 |  |  |  |  | 0
|  | sxva masalebi | lari | 0.0016 | 0.30501 |  | 0 |  |  |  |  | 0
Senobebis fasadis mopirkeTeba
41 | 8-22-2 | fasadze inventaruli xaraCos mowyoba, daSla, gadaadgileba | m2 |  | 1008.3975
|  | Sromis danaxarji 0,459 | k/sT | 0.459 | 462.8545 |  |  |  | 0 |  |  | 0
|  | sxva manqanebi | lari | 0.0023 | 2.3193 | [5 empty] | 0 | 0
|  | liTonis elementebi | tn. | 0.00035 | 0.35294 |  | 0 |  |  |  |  | 0
|  | xe-masala | m3 | 9e-05 | 0.090756 |  | 0 |  |  |  |  | 0
|  | fenilis farebi | m2 | 0.034 | 34.2855 |  | 0 |  |  |  |  | 0
42 | 15_52_5 | fasadze gare kar fanjrebis ferdoebis Selesva qviSa-cementis xsnariT | g/m |  | 620.7
|  | Sromis danaxarji 0,49 | g/m | 1 | 620.7 |  |  |  | 0 |  |  | 0
|  | sxva manqanebi | lari | 0.018 | 11.1726 | [5 empty] | 0 | 0
|  | qviSa-cementis xsnari m-100 | m3 | 0.0106 | 6.5794 |  | 0 |  |  |  |  | 0
43 | 15_52_1 | fasadis kedlebis Selesva qviSa-cementis xsnariT | m2 |  | 639.3275
|  | Sromis danaxarji 0,93 | kvm | 1 | 639.3275 |  |  |  | 0 |  |  | 0
| 1431 | xsnaris tumbo 3,0kbm/sT | m/sT | 0.024 | 15.3439 | [5 empty] | 0 | 0
|  | sxva manqanebi | lari | 0.026 | 16.6225 | [5 empty] | 0 | 0
|  | bade lesvis liTonis | kvm | 0.0528 | 33.7565 |  | 0 |  |  |  |  | 0
|  | qviSa-cementis xsnari m-100 | m3 | 0.0255 | 16.3029 |  | 0 |  |  |  |  | 0
44 | 15-5-7 | cokolis mopirkeTeba granitis filebiT (30mm sisqis) | m2 |  | 59.1
|  | Sromis danaxarjebi | kac/sT | 7.6 | 449.16 |  |  |  | 0 |  |  | 0
|  | sxva manqanebi | lari | 0.2 | 11.82 | [5 empty] | 0 | 0
|  | qviSa-cementis xsnari m-200 | m3 | 0.036 | 2.1276 |  | 0 |  |  |  |  | 0
|  | granitis fila 25-30mm sisqis | m2 | 1.05 | 62.055 |  | 0 |  |  |  |  | 0
|  | sxva masalebi | lari | 0.09 | 5.319 |  | 0 |  |  |  |  | 0
|  | armatura A-III | tn | 0.0017 | 0.10047 |  | 0 |  |  |  |  | 0
45 | 34-61-1 gamoy. | fasadis detalebis mopirketeba alukabondis filiT | kvm |  | 0 | [6 empty] | 0 |  | es normac SeiZleba
|  | Sromis danaxarjebi | kac.sT. | 0.829 | 0 |  |  | 7.8 | 0 |  |  | 0
|  | sxva manqanebi | lari | 0.0024 | 0 |  |  |  |  | 4 | 0 | 0
|  | sxva masalebi | lari | 0.0074 | 0 | 4 | 0 |  |  |  |  | 0
|  | alukobond-is safasade mosapirketebeli filovani sistema (konstruqcia, samontaJo elementebiT, fila) | kvm | 1.1 | 0 | 300 | 0 |  |  |  |  | 0 |  | 100*3,5/1,18
46 | damt.3 34-59-1 34-61-1 gamoy. | fasadis detalebis mopirketeba alukabondis filiT (narinJisferi da Savi detalebi) | kvm |  | 520.74
|  | Sromis danaxarjebi 1,55+0,829 | kvm | 1 | 520.74 |  |  |  | 0 |  |  | 0
|  | sxva manqanebi | lari | 0.0268 | 13.9558 | [5 empty] | 0 | 0
|  | sxva masalebi | lari | 0.1354 | 70.5082 |  | 0 |  |  |  |  | 0
|  | alukobond-is safasade mosapirketebeli filovani sistema (konstruqcia, samontaJo elementebiT, fila) | kvm | 1.1 | 572.814 |  | 0 |  |  |  |  | 0 |  | 100*3,5/1,18
47 | damt.3 34-59-1 34-61-4 gamoy. | fasadis mopirkeTeba XPS-is safasade kompozituri paneliT | m2 |  | 704.3675
|  | Sromis danaxarjebi 1,55+0,859 | kvm | 1 | 704.3675 |  |  |  | 0 |  |  | 0
|  | sxva manqanebi | lari | 0.0423 | 29.7947 | [5 empty] | 0 | 0
|  | sxva masalebi | lari | 0.18 | 126.7861 |  | 0 |  |  |  |  | 0
|  | XPS-is safasade kompozituri paneli 30mm sisqis | m2 | 1.05 | 739.5859 |  | 0 |  |  |  |  | 0
|  | bede fasadis samRebro | kvm | 1.05 | 739.5859 |  | 0 |  |  |  |  | 0
|  | webocementi yinvagamZle | kg | 5 | 3521.8375 |  | 0 |  |  |  |  | 0
48 | 15_168-7 | fasadis kedlebis SeRebva fasadis maRalxarisxovani saRebaviT (naxazze miTiTebul ferebSi) | m2 | 704.3675
|  | Sromis danaxarji | k/sT | 0.658 | 0 |  |  | 7.8 | 0 |  |  | 0
|  | sxva manqanebi | lari | 0.01 | 0 |  |  |  |  | 4 | 0 | 0
|  | fiTxi fasadis | kg | 0.35 | 0 | 2 | 0 |  |  |  |  | 0
|  | zumfara | kvm | 0.05 | 0 | 8.5 | 0 |  |  |  |  | 0
|  | grunti fasadis | kg | 0.15 | 0 | 4 | 0 |  |  |  |  | 0
|  | wyal-emulsiis saRebavi fasadis | kg. | 0.45 | 0 | 12 | 0 |  |  |  |  | 0
|  | sxva masalebi | lari | 0.0013 | 0 | 4 | 0 |  |  |  |  | 0
49 | 15-53-2 | fasadis kedlebis XPS-is zedapirebis mopirkeTeba dekoratiuli lesviT ("miunxenis lesva") | m2 |  | 704.3675
|  | Sromis danaxarjebi 2,44 | kvm | 1 | 704.3675 |  |  |  | 0 |  |  | 0
|  | xsnartumbo 3kbm/sT | manq/sT | 0.024 | 16.9048 | [5 empty] | 0 | 0
|  | manqanebi | lari | 0.045 | 31.6965 | [5 empty] | 0 | 0
|  | safasade dekoratiuli baTqaSi | kg | 7 | 4930.5725 |  | 0 |  |  |  |  | 0
|  | bede fasadis samRebro | kvm | 1.05 | 739.5859 |  | 0 |  |  |  |  | 0
|  | sxva masala | lari | 0.03 | 21.131 |  | 0 |  |  |  |  | 0
8 | 15_168-7 | fasadis dekoratiuli lesviT damuSavebuli zedapirebis maRalxarisxovani SeRebva safasade saRebaviT | kvm |  | 704.3675
| sabazro | Sromis danaxarji | kac.sT. | 0.658 | 463.4738 |  |  |  | 0 |  |  | 0 |  | 0
|  | sxva manqanebi | lari | 0.01 | 7.0437 | [5 empty] | 0 | 0
|  | wyal-emulsiis saRebavi fasadis | kg | 0.63 | 443.7515 |  | 0 |  |  |  |  | 0
|  | sxva masalebi | lari | 0.0016 | 1.127 |  | 0 |  |  |  |  | 0
tribunis keTilmowyoba
1 | 15-5-8 | tribunis kibeebis (safexurebis, Sublebisa da gverdiTi zedapirebis mopirkeTeba bazaltis filiT | kvm |  | 85
|  | Sromis danaxarjebi | kac/sT | 8.9 | 756.5 |  |  |  | 0 |  |  | 0
|  | manqanebi | lari | 0.21 | 17.85 | [5 empty] | 0 | 0
|  | bunebrivi bazaltis fila 30mm sisqis | kvm | 1.05 | 89.25 |  | 0 |  |  |  |  | 0
|  | cementis xsnari m-200 | kbm | 0.036 | 3.06 |  | 0 |  |  |  |  | 0
|  | sxva masala | lari | 0.09 | 7.65 |  | 0 |  |  |  |  | 0
|  | armatura A-III | tn | 0.0017 | 0.1445 |  | 0 |  |  |  |  | 0
2 | 7-21-10 gam. | liTonis moajirebis mowyoba, tribunis rk.betonis filaze Caankereba (moc eskiozis mixedviT) (tribunis kibeebisa da zeda iarusis ganivi liT.moajiri) | g/m |  | 100
|  | Sromis danaxarjebi 1,58 | გ/მ | 1 | 100 |  |  |  | 0 |  |  | 0
| 0470 | amwe - kranis momsaxureoba 10t | m/sT | 0.205 | 20.5 | [5 empty] | 0 | 0
|  | sxva manqanebi | lari | 0.04 | 4 | [5 empty] | 0 | 0
|  | betoni B10 | m3 | 0.0141 | 1.41 |  | 0 |  |  |  |  | 0
|  | liTonis Robe | g/m | 1 | 100 |  | 0 |  |  |  |  | 0
|  | liTonis konstruqcia samontaJo | kg. | 0.02 | 2 |  | 0 |  |  |  |  | 0
|  | sxva masalebi | lari | 0.06 | 6 |  | 0 |  |  |  |  | 0
3 | 15-164-8 | liTonis konstruqciebis SeRebva antikoroziuli saRebaviT | m2 |  | 90
|  | Sromis danaxarjebi 0,68 | kvm | 1 | 90 |  |  |  | 0 |  |  | 0
|  | sxva manqanebi | lari | 0.0003 | 0.027 | [5 empty] | 0 | 0
|  | antikoroziuli saRebavi | kg | 0.35 | 31.5 |  | 0 |  |  |  |  | 0
|  | gamxsnneli | kg | 0.027 | 2.43 |  | 0 |  |  |  |  | 0
|  | sxva masalebi | lari | 0.0019 | 0.171 |  | 0 |  |  |  |  | 0
4 | sabazro | tribunis betonis zedapirebis damuSaveba mopirketeba poliuTerani 5 Sriani safariT | kvm |  | 1190 |  | 0 |  | 0 |  |  | 0
tribunis mimdebare teritoriis mopirkeTeba
1 | 15-5-8 | tribunis mimdebare teritoriaze kibeebisa safexurebis, baqnebisa da kibis gverdiTi zedapirebis (kibe #1, #2, #3, #4) mopirkeTeba bazaltis filiT | kvm |  | 81.77
|  | Sromis danaxarjebi | kac/sT | 8.9 | 727.753 |  |  |  | 0 |  |  | 0
|  | manqanebi | lari | 0.21 | 17.1717 | [5 empty] | 0 | 0
|  | bunebrivi bazaltis fila 30mm sisqis | kvm | 1.05 | 85.8585 |  | 0 |  |  |  |  | 0
|  | cementis xsnari m-200 | kbm | 0.036 | 2.9437 |  | 0 |  |  |  |  | 0
|  | sxva masala | lari | 0.09 | 7.3593 |  | 0 |  |  |  |  | 0
|  | armatura A-III | tn | 0.0017 | 0.13901 |  | 0 |  |  |  |  | 0
2 | 7-21-10 gam. | kibe #1, #2, #3, #4 liTonis moajirebis mowyoba, rk.betonis kedelze Caankereba (moc eskiozis mixedviT) | g/m |  | 25.6
|  | Sromis danaxarjebi 1,58 | g/m | 1 | 25.6 |  |  |  | 0 |  |  | 0
| 0470 | amwe - kranis momsaxureoba 10t | m/sT | 0.205 | 5.248 | [5 empty] | 0 | 0
|  | sxva manqanebi | lari | 0.04 | 1.024 | [5 empty] | 0 | 0
|  | betoni B10 | m3 | 0.0141 | 0.36096 |  | 0 |  |  |  |  | 0
|  | liTonis Robe | g/m | 1 | 25.6 |  | 0 |  |  |  |  | 0
|  | liTonis konstruqcia samontaJo | kg. | 0.02 | 0.512 |  | 0 |  |  |  |  | 0
|  | sxva masalebi | lari | 0.06 | 1.536 |  | 0 |  |  |  |  | 0
3 | 15-52-1 | #3 kibis win arsebuli kedlis zedapiris lesva cementis xsnariT | kvm |  | 77.7525
|  | Sromis danaxarjebi 0,93 | kvm | 1 | 77.7525 |  |  |  | 0 |  |  | 0
| 1431 | xsnartumbo 3kbm/sT | manq/sT | 0.024 | 1.8661 | [5 empty] | 0 | 0
|  | manqanebi | lari | 0.26 | 20.2157 | [5 empty] | 0 | 0
|  | cementis xsnari m-100 | kbm | 0.0268 | 2.0838 |  | 0 |  |  |  |  | 0
|  | armirebuli liTonis bade АIII b.150 | kvm |  | 0.50614 |  | 0 |  |  |  |  | 0
4 | 15-5-7 | #3 kibis win arsebuli kedlis zedapiris mopirketeba bazaltis filiT | kvm |  | 77.7525
|  | Sromis danaxarjebi | kac/sT | 7.6 | 590.919 |  |  |  | 0 |  |  | 0
|  | manqanebi | lari | 0.2 | 15.5505 | [5 empty] | 0 | 0
|  | bunebrivi bazaltis fila 30mm sisqis | kvm | 1.05 | 81.6401 |  | 0 |  |  |  |  | 0
|  | cementis xsnari m-200 | kbm | 0.036 | 2.7991 |  | 0 |  |  |  |  | 0
|  | sxva masala | lari | 0.09 | 6.9977 |  | 0 |  |  |  |  | 0
|  | armatura A-III | tn | 0.0017 | 0.13218 |  | 0 |  |  |  |  | 0
5 | 7-21-10 gam. | #3 kibis win arsebuli kedlis liTonis moajirebis mowyoba, rk.betonis kedelze Caankereba (moc eskiozis mixedviT) | g/m |  | 74.05
|  | Sromis danaxarjebi 1,58 | g/m | 1 | 74.05 |  |  |  | 0 |  |  | 0
| 0470 | amwe - kranis momsaxureoba 10t | m/sT | 0.205 | 15.1802 | [5 empty] | 0 | 0
|  | sxva manqanebi | lari | 0.04 | 2.962 | [5 empty] | 0 | 0
|  | betoni B10 | m3 | 0.0141 | 1.0441 |  | 0 |  |  |  |  | 0
|  | liTonis Robe | g/m | 1 | 74.05 |  | 0 |  |  |  |  | 0
|  | liTonis konstruqcia samontaJo | kg. | 0.02 | 1.481 |  | 0 |  |  |  |  | 0
|  | sxva masalebi | lari | 0.06 | 4.443 |  | 0 |  |  |  |  | 0
6 | 15-164-8 | liTonis konstruqciebis SeRebva antikoroziuli saRebaviT | m2 |  | 89.685
|  | Sromis danaxarjebi 0,68 | kvm | 1 | 89.685 |  |  |  | 0 |  |  | 0
|  | sxva manqanebi | lari | 0.0003 | 0.026905 | [5 empty] | 0 | 0
|  | antikoroziuli saRebavi | kg. | 0.35 | 31.3897 |  | 0 |  |  |  |  | 0
|  | gamxsneli | kg. | 0.027 | 2.4215 |  | 0 |  |  |  |  | 0
|  | sxva masalebi | lari | 0.0019 | 0.1704 |  | 0 |  |  |  |  | 0
* | 11-8-1-2 gamoy | tribunis mimdebare teritoriis betonis safari damuSaveba morkinva cveTamedegi feniT | kvm |  | 0 | [8 empty] | es nomeric SeiZleba
|  | Sromis danaxarJi | kvm | 0.1778 | 0 |  |  | 7.8 | 0 |  |  | 0
|  | manqanebi | lari | 0.0026 | 0 |  |  |  |  | 4 | 0 | 0
|  | sikaCapturi cveTamedegi xsnariT morkinva 3-5mm | kg | 3 | 0 | 10 | 0 |  |  |  |  | 0
7 | 11-3-5-6 | tribunis mimdebare teritoriis betonis safari damuSaveba morkinva cveTamedegi feniT | kvm |  | 430
|  | Sromis danaxarJi 0,2517 | kvm | 0.2517 | 108.231 |  |  |  | 0 |  |  | 0
|  | manqanebi | lari | 0.0083 | 3.569 | [5 empty] | 0 | 0
|  | sikaCapturi cveTamedegi xsnariT morkinva 3-5mm | kg | 3 | 1290 |  | 0 |  |  |  |  | 0
|  | sxva masalebi | lari | 0.0019 | 0.817 |  | 0 |  |  |  |  | 0
parkingis sayrdeni rk.betonis kedlis keTilmowyoba
8 | 15-5-7 | cokolis mopirketeba (parkingis mxridan) granitis filiT | kvm |  | 62
|  | Sromis danaxarjebi | kac/sT | 7.6 | 471.2 |  |  |  | 0 |  |  | 0
|  | sxva manqanebi | lari | 0.2 | 12.4 | [5 empty] | 0 | 0
|  | qviSa-cementis xsnari m-200 | m3 | 0.036 | 2.232 |  | 0 |  |  |  |  | 0
|  | granitis fila 25-30mm sisqis | m2 | 1.05 | 65.1 |  | 0 |  |  |  |  | 0
|  | sxva masalebi | lari | 0.09 | 5.58 |  | 0 |  |  |  |  | 0
|  | armatura A-III | tn | 0.0017 | 0.1054 |  | 0 |  |  |  |  | 0
9 | 15-52-1 | Senobis mxares (-3,0niSnulze) kedlis lesva cementis xsnariT | kvm |  | 310
|  | Sromis danaxarjebi 0,93 | kvm | 1 | 310 |  |  |  | 0 |  |  | 0
|  | xsnartumbo 3kbm/sT | manq/sT | 0.024 | 7.44 | [5 empty] | 0 | 0
|  | manqanebi | lari | 0.26 | 80.6 | [5 empty] | 0 | 0
|  | cementis xsnari m-100 | kbm | 0.0268 | 8.308 |  | 0 |  |  |  |  | 0
10 | sabazro | sayrdeni kedlis betonis zedapirebis moxatva (SefrqveviT) grafiti | kvm |  | 310 |  | 0 |  | 0 |  |  | 0
11 | sabazro | sayrdeni kedlis betonis zedapirebis mopirkeTeba dekoratiuli lesviT ("miunxenis lesva") | kvm | 310 |  | 20 | 0 | 25 | 0 | 3 | 0 | 0
12 | 7-21-10 gam. | liTonis moajirebis mowyoba, rk.betonis kedelze Caankereba (moc eskiozis mixedviT) | g/m |  | 54
|  | Sromis danaxarjebi 1,58 | g/m | 1 | 54 |  |  |  | 0 |  |  | 0
| 0470 | amwe - kranis momsaxureoba 10t | m/sT | 0.205 | 11.07 | [5 empty] | 0 | 0
|  | sxva manqanebi | lari | 0.04 | 2.16 | [5 empty] | 0 | 0
|  | betoni B10 | m3 | 0.0141 | 0.7614 |  | 0 |  |  |  |  | 0
|  | liTonis Robe | g/m | 1 | 54 |  | 0 |  |  |  |  | 0
|  | liTonis konstruqcia samontaJo | kg. | 0.02 | 1.08 |  | 0 |  |  |  |  | 0
|  | sxva masalebi | lari | 0.06 | 3.24 |  | 0 |  |  |  |  | 0
13 | 15-164-8 | liTonis konstruqciebis SeRebva antikoroziuli saRebaviT | m2 |  | 48.6
|  | Sromis danaxarjebi 0,68 | kvm | 1 | 48.6 |  |  |  | 0 |  |  | 0
|  | sxva manqanebi | lari | 0.0003 | 0.01458 | [5 empty] | 0 | 0
|  | antikoroziuli saRebavi | kg. | 0.35 | 17.01 |  | 0 |  |  |  |  | 0
|  | olifa | kg. | 0.027 | 1.3122 |  | 0 |  |  |  |  | 0
|  | sxva masalebi | lari | 0.0019 | 0.09234 |  | 0 |  |  |  |  | 0
saqvabe Senobis mowyoba
1 | 1-80-7 | qvabulis damuSaveba saZirkvlis filis mosawyobad xeliT | kbm |  | 6.48
|  | Sromis danaxarjebi | kac/sT | 3.88 | 25.1424 |  |  |  | 0 |  |  | 0
2 | 11-1-6 | saZirkvlis filis qveS RorRis fenilis mowyoba | m3 |  | 2.4
|  | Sromis danaxarjebi | kac/sT | 3.52 | 8.448 |  |  |  | 0 |  |  | 0
|  | manqanebi | lari | 1.06 | 2.544 | [5 empty] | 0 | 0
|  | RorRi | kbm | 1.24 | 2.976 |  | 0 |  |  |  |  | 0
|  | sxva masalebi | lari | 0.02 | 0.048 |  | 0 |  |  |  |  | 0
* | 6-1-1 | betonis mosamzadebeli fenis mowyoba saZirkvlis rk/betonis filis qveS | m3 |  | 0
|  | Sromis danaxarji | k/sT | 1.37 | 0 |  |  | 7.8 | 0 |  |  | 0
|  | sxva manqanebi | lari | 0.283 | 0 |  |  |  |  | 4 | 0 | 0
| 4,1,339 | betoni b.7,5 | m3 | 1.02 | 0 | 108 | 0 |  |  |  |  | 0
|  | sxva masalebi | lari | 0.62 | 0 | 4 | 0 |  |  |  |  | 0
3 | 6-16-1 | saZirkvlis monoliTuri rk/betonis filis mowyoba B25 | m3 |  | 5.38
|  | Sromis danaxarji 8,4 | კბმ | 1 | 5.38 |  |  |  | 0 |  |  | 0
|  | sxva manqanebi | lari | 0.81 | 4.3578 | [5 empty] | 0 | 0
|  | betoni b.25 | m3 | 1.015 | 5.4607 |  | 0 |  |  |  |  | 0
|  | yalibis fari | m2 | 1.37 | 7.3706 |  | 0 |  |  |  |  | 0
|  | xe masala | m3 | 0.0366 | 0.19691 |  | 0 |  |  |  |  | 0
|  | sxva masalebi | lari | 0.0039 | 0.020982 |  | 0 |  |  |  |  | 0
|  | armatura A-III | tn. |  | 0.156 |  | 0 |  |  |  |  | 0
|  | armatura A-I | tn. |  | 0.026 |  | 0 |  |  |  |  | 0
* | 6-12-1 | monoliTuri r/b svetebis mowyoba | m3 |  | 0
|  | Sromis danaxarjebi | kac/sT | 12,4 | 0 |  |  | 7.8 | 0 |  |  | 0
|  | sxva manqanebi | lari | 2,8 | 0 |  |  |  |  | 4 | 0 | 0
|  | betoni B25 | m3 | 1,02 | 0 | 136 | 0 |  |  |  |  | 0
|  | yalibis fari | m2 | 2.42 | 0 | 20 | 0 |  |  |  |  | 0
|  | xis masala | m3 | 0.0648 | 0 | 520 | 0 |  |  |  |  | 0
|  | eleqtrodi | kg. | 0 | 0 | 4.58 | 0 |  |  |  |  | 0
|  | sxva masalebi | lari | 0.6 | 0 | 4 | 0 |  |  |  |  | 0
|  | armatura A-III | tona | 1.03 | 0 | 2458 | 0 |  |  |  |  | 0
|  | armatura A-I | tona | 1.03 | 0 | 2560 | 0 |  |  |  |  | 0
* | 6-15-2 | monoliTuri r/b rigelebvis mowyoba | m3 |  | 0
|  | Sromis danaxarjebi | kac/sT | 14.78 | 0 |  |  | 7.8 | 0 |  |  | 0
|  | sxva manqanebi | lari | 1.21 | 0 |  |  |  |  | 4 | 0 | 0
|  | betoni B25 | m3 | 1 | 0 | 136 | 0 |  |  |  |  | 0
|  | yalibis fari | m2 | 2.46 | 0 | 20 | 0 |  |  |  |  | 0
|  | xis masala | m3 | 0.023 | 0 | 520 | 0 |  |  |  |  | 0
|  | eleqtrodi | kg | 3.3 | 0 | 4.58 | 0 |  |  |  |  | 0
|  | sxva masalebi | lari | 0.9 | 0 | 4 | 0 |  |  |  |  | 0
|  | armatura A-III | tona | 1.03 | 0 | 2458 | 0 |  |  |  |  | 0
|  | armatura A-I | tona | 1.03 | 0 | 2560 | 0 |  |  |  |  | 0
* | 6-16-1 | saqvabis Senobis monoliTuri rk/betonis gadaxurvis filis mowyoba +3,20 niSnulze | m3 |  | 0
|  | Sromis danaxarji | k/sT | 8.4 | 0 |  |  | 7.8 | 0 |  |  | 0
|  | sxva manqanebi | lari | 0.81 | 0 |  |  |  |  | 4 | 0 | 0
|  | betoni b.25 | m3 | 1.015 | 0 | 136 | 0 |  |  |  |  | 0
|  | yalibis fari | m2 | 1.37 | 0 | 20 | 0 |  |  |  |  | 0
|  | xe masala | m3 | 0.0366 | 0 | 520 | 0 |  |  |  |  | 0
|  | sxva masalebi | lari | 0.0039 | 0 | 4 | 0 |  |  |  |  | 0
|  | armatura A-III | tn. |  | 0 | 2458 | 0 |  |  |  |  | 0
|  | armatura A-I | tn. |  | 0 | 2560 | 0 |  |  |  |  | 0
* | 6-11-10 | parapetis monoliTuri rk/betonis kedlebis mowyoba | kbm |  | 0
|  | Sromis danaxarji | k/sT | 9.9 | 0 |  |  | 7.8 | 0 |  |  | 0
|  | sxva manqanebi | lari | 1.35 | 0 |  |  |  |  | 4 | 0 | 0
|  | betoni m-300 | m3 | 1.015 | 0 | 136 | 0 |  |  |  |  | 0
|  | yalibis fari | m2 | 1.84 | 0 | 20 | 0 |  |  |  |  | 0
|  | xe masala | m3 | 0.0602 | 0 | 520 | 0 |  |  |  |  | 0
|  | WanWiki samSeneblo | kg | 2.2 | 0 | 4.1 | 0 |  |  |  |  | 0
|  | eleqtrodi | kg | 1.5 | 0 | 4.58 | 0 |  |  |  |  | 0
|  | sxva masalebi | lari | 0.56 | 0 | 4 | 0 |  |  |  |  | 0
|  | armatura A-III Ф8 | tn. |  | 0 | 2458 | 0 |  |  |  |  | 0
|  | armatura A-I | tn. |  | 0 | 2560 | 0 |  |  |  |  | 0
* |  | saqvabe Senobis rulonuri gadaxurvis mowyoba
1 | 12-9-5 | pemzis damaTbunebeli fenis mowyoba moWimvebis qveS. | m3 |  | 0
|  | Sromis danaxarjebi | kac/sT | 2.32 | 0 |  |  | 7.8 | 0 |  | 0 | 0
|  | sxva manqanebi | lari | 1.08 | 0 |  |  |  |  | 4 | 0 | 0
|  | pemza | m3 | 1.1 | 0 | 45.8 | 0 |  |  |  |  | 0
2 | 12-10-1-2 | saxuravis gamasworebeli moWimvis mowyoba qviSa-cementis xsnariT, sisqiT 50mm | m2 |  | 0
|  | Sromis danaxarjebi | კაც.სთ. | 0.1675 | 0 |  |  | 7.8 | 0 |  |  | 0
|  | sxva manqanebi | lari | 0.0249 | 0 |  |  |  |  | 4 | 0 | 0
|  | qviSa-cementis xsnari m-200 | m3 | 0.05255 | 0 | 123 | 0 |  |  |  |  | 0
|  | sxva masalebi | lari | 0.064 | 0 | 4 | 0 |  |  |  |  | 0
3 | 12-1-1 | saxuravis mowyoba rulonuri masaliT (1 fena linokromi, 1 fena Singli) | kvm |  | 0
|  | Sromis danaxarjebi | kac/sT | 0.497 | 0 |  |  | 7.8 | 0 |  |  | 0
|  | manqanebi | lari | 0.0284 | 0 |  |  |  |  | 4 | 0 | 0
|  | linokromi priala zedapiriT, sisqiT 2,5mm ТКП, ТПП qveda fena (1 Sre) | m2 | 1.25 | 0 | 5.09 | 0 |  |  |  |  | 0
|  | linokromi minaqsovilis zedapiriT, sisqiT 2,7mm ТПК, zeda fena (1 Sre) | m2 | 1.25 | 0 | 5.65 | 0 |  |  |  |  | 0
|  | "Singli" | m2 | 1.25 | 0 | 35 | 0 |  |  |  |  | 0
|  | bitumis mastika "praimeri" | litri | 0.8 | 0 | 3.2 | 0 |  |  |  |  | 0
|  | feradi Tunuqis furceli | tn | 0.0003 | 0 | 4230 | 0 |  |  |  |  | 0
|  | sxva masalebi | lari | 0.0206 | 0 | 4 | 0 |  |  |  |  | 0
4 | 12-8-5 | parapetis mopirketeba feradi Tunuqis furcliT | m2 |  | 0
|  | Sromis danaxarjebi | kac/sT | 0.83 | 0 |  |  | 7.8 | 0 |  |  | 0
|  | sxva manqanebi | lari | 0.0041 | 0 |  |  |  |  | 4 | 0 | 0
| 1,6,5 | feradi Tunuqis furceli | kvm | 1.3 | 0 | 4230 | 0 |  |  |  |  | 0
|  | sxva masalebi | lari | 0.078 | 0 | 4 | 0 |  |  |  |  | 0
4 | 8-15-1 | kedlebis wyoba wvrili sakedle blokebiT | kbm |  | 6.262
|  | SromiTi danaxarji 3,36/კბმ | ც | 1 | 360.065 |  |  |  | 0 |  |  | 0
|  | manqanebi | lari | 0.92 | 5.761 | [5 empty] | 0 | 0
|  | duRabi wyobis მ-100 | kbm | 0.11 | 0.68882 |  | 0 |  |  |  |  | 0
|  | wvrili sakedle bloki 39*19*20 | kbm | 0.92 | 5.761
|  |  | cali | 62.5 | 360.065 |  | 0 |  |  |  |  | 0
|  | sxva masala | lari | 0.16 | 1.0019 |  | 0 |  |  |  |  | 0
5 | 6-15-9 | monoloTuri rk/betonis sartyelis mowyoba klasiT B25 | kbm |  | 0.6
|  | SromiTi danaxarji 8,54 | კბმ | 1 | 0.6 |  |  |  | 0 |  |  | 0
|  | manqanebi | lari | 1.06 | 0.636 | [5 empty] | 0 | 0
|  | betoni klasiT В25 | kubm | 1.015 | 0.609 |  | 0 |  |  |  |  | 0
|  | sayalibe fari 25mm | kvm | 1.4 | 0.84 |  | 0 |  |  |  |  | 0
|  | xis masala | kbm | 0.0145 | 0.0087 |  | 0 |  |  |  |  | 0
|  | eleqtrodi | kg | 2.5 | 1.5 |  | 0 |  |  |  |  | 0
|  | sxva masala | lari | 0.74 | 0.444 |  | 0 |  |  |  |  | 0
|  | armatura A III | tona |  | 0.025 |  | 0 |  |  |  |  | 0
|  | armatura A I | tona |  | 0.032 |  | 0 |  |  |  |  | 0
6 | 10-11 | saxuravis xis sanivnive sistemis mowyoba SeficvriT | kbm |  | 0.61
|  | SromiTi danaxarji 23,8 | kbm | 1 | 0.61 |  |  |  | 0 |  |  | 0
|  | manqanebi | lari | 2.1 | 1.281 | [5 empty] | 0 | 0
|  | daxerxili xe-tye | kubm |  | 0.33 |  | 0 |  |  |  |  | 0
|  | Seficvra 30mm sisqis | kubm |  | 0.28 |  | 0 |  |  |  |  | 0
|  | samagri detalebi | cali |  | 5 |  | 0 |  |  |  |  | 0
|  | sxva masala | lari | 0.2 | 0.122 |  | 0 |  |  |  |  | 0
7 | 10-37-1 | xis sanivnive sistemis cecxldacva | kbm |  | 0.61
|  | Sromis danaxarjebi 0,87 | kbm | 1 | 0.61 |  |  |  | 0 |  |  | 0
|  | sxva manqana | lari | 0.13 | 0.0793 | [5 empty] | 0 | 0
|  | fosformJava amoniumi | kg | 7.2 | 4.392 | 4 | [5 empty] | 0
|  | amoniumis sulfati | kg | 1.79 | 1.0919 | 4 | [5 empty] | 0
|  | navTis kontaqti | kg | 1.07 | 0.6527 | 2 | [5 empty] | 0
|  | antipirenis xsnari | kg | 15 | 9.15 |  | 0 |  |  |  |  | 0 |  |  | 1kbm/(0,1*0,1)*(0,1+0,1)*2=40kvm*0,35=14kg
|  | sxva masala | lari | 0.1 | 0.061 |  | 0 |  |  |  |  | 0
8 | 10-37-3 | molartyvis cecxldacva | kvm |  | 20
|  | Sromis danaxarjebi 0,0303 | kvm | 1 | 20 |  |  |  | 0 |  |  | 0
|  | sxva manqana | lari | 0.0041 | 0.082 | [5 empty] | 0 | 0
|  | fosformJava amoniumi | kg | 0.231 | 4.62 | 4 | [5 empty] | 0
|  | amoniumis sulfati | kg | 0.058 | 1.16 | 4 | [5 empty] | 0
|  | navTis kontaqti | kg | 0.035 | 0.7 | 2 | [5 empty] | 0
|  | antipirenis xsnari | kg | 0.35 | 7 |  | 0 |  |  |  |  | 0
|  | sxva masala | lari | 0.0004 | 0.008 |  | 0 |  |  |  |  | 0
9 | 10-39-3 | saxuravis xis elementebis antiseptireba | kvm |  | 20
|  | Sromis danaxarjebi 0,0692 | kvm | 1 | 20 |  |  |  | 0 |  |  | 0
|  | sxva manqana | lari | 0.0016 | 0.032 | [5 empty] | 0 | 0
|  | pasta antiseptikuri | kg | 0.4 | 8 |  | 0 |  |  |  |  | 0
10 | 12-6-3 | gadaxurvis mowyoba feradi proffenilis TunuqiT sisqiT 0,5 mm | kvm |  | 20
|  | Sromis danaxarjebi 0,429 | kvm | 1 | 20 |  |  |  | 0 |  |  | 0
|  | sxva manqana | manq/sT | 0.0264 | 0.528 | [5 empty] | 0 | 0
|  | proffenili 0,5mm (nacrisferi Jangisferi, Sindisferi) | kvm | 1.3 | 26 |  | 0 |  |  |  |  | 0
|  | sWvali Tunuqis | c | 6 | 120 |  | 0 |  |  |  |  | 0
|  | samSeneblo WanWiki | kg | 0.079 | 1.58 |  | 0 |  |  |  |  | 0
|  | feradi Tunuqis furceli | tn | 0.0002 | 0.004 |  | 0 |  |  |  |  | 0
|  | sxva masalebi | lari | 0.0636 | 1.272 |  | 0 |  |  |  |  | 0
11 | 12-8-4 | wyalmimRebi Raris "Jolubis" mowyoba | g/m |  | 4
|  | Sromis danaxarjebi 0,286 | g/m | 1 | 4 |  |  |  | 0 |  |  | 0
|  | sxva manqanebi | lari | 0.0041 | 0.0164 | [5 empty] | 0 | 0
|  | wyalmimRebi Rari pl dasakidi | კვმ | 1.1 | 4.4 |  | 0 |  |  |  |  | 0
|  | samagrebi | ც | 16 | 16 |  | 0 |  |  |  |  | 0
|  | feradi Tunuqis furceli 0,5mm | t | 0.0023 | 0.0092 |  | 0 |  |  |  |  | 0
|  | lursmani | kg | 0.038 | 0.152 |  | 0 |  |  |  |  | 0
|  | WanWiki | kg | 0.038 | 0.152 |  | 0 |  |  |  |  | 0
|  | naWedi | kg | 1.69 | 6.76 |  | 0 |  |  |  |  | 0
|  | sxva masala | lari | 0 | 0 | 4 | 0 |  |  |  |  | 0
12 | 16-17-1 | wyalmimRebi Zabrebis mowyoba (feradi Tunuqis) | ც |  | 2
|  | Sromis danaxarjebi 2,7 | c | 1 | 2 |  |  |  | 0 |  | 0 | 0
|  | sxva manqana | lari | 0.45 | 0.9 | [5 empty] | 0 | 0
| 1,5,25 | wyalmimRebi Zabrebi 150*100 (igive masalis Tunuqis) | cali | 1 | 2 |  | 0 |  |  |  |  | 0
|  | sxva masala | lari | 0.14 | 0.28 |  | 0 |  |  |  |  | 0
13 | 12-8-3 | wyalsawreti mili samagrebiT (feradi Tunuqis) | გ/მ |  | 4
|  | Sromis danaxarjebi 0,74 | g/m | 1 | 4 |  |  |  | 0 |  |  | 0
|  | sxva manqana | lari | 0.0662 | 0.2648 | [5 empty] | 0 | 0
| 1,5,23 | wyalsawreti milebi (igive masalis Tunuqis) | grZ.m | 1.05 | 4.2 |  | 0 |  |  |  |  | 0
|  | lursmani | kg | 0.128 | 0.512 |  | 0 |  |  |  |  | 0
|  | WanWiki | kg | 0.128 | 0.512 |  | 0 |  |  |  |  | 0
|  | naWedi | kg | 0.112 | 0.448 |  | 0 |  |  |  |  | 0
|  | sxva masala | lari | 0.133 | 0.532 |  | 0 |  |  |  |  | 0
14 | sabazro saxelSekrulebo | metaloplastmasis fanjris blokis Casma liTonis cxauriT | kvm |  | 1.8
|  | Sromis danaxarjebi 2,72 | kvm | 1 | 1.8 |  |  |  | 0 |  |  | 0
| 0470 | amwe saavtomobilo svlaze 6,3t | manq/sT | 0,024 | 0.0432 | [5 empty] | 0 | 0
| 0625 | jalambari (libiotka) 3t eleqtroreversiuli | manq/sT | 0,628 | 1.1304 | [5 empty] | 0 | 0
|  | metaloplastmasis karebis blokebis mowyoba (feradi, 6sm sisqis, ormagi minapaketi) | kvm |  | 0 | 270 | 0 |  |  |  |  | 0
|  | metaloplastmasis fanjris blokebis mowyoba (feradii, 6sm sisqis, ormagi minapaketi) | kvm |  | 1.8 |  | 0 |  |  |  |  | 0
|  | liTonis Jaluzi | kvm | 1 | 1.8 |  | 0 |  |  |  |  | 0
15 | 10-19-2 gamy. | metaloplastmasis rafebis mowyoba | m2 |  | 1.5
|  | Sromis danaxarjebi 0,594 | g/m | 1 | 1.5 |  |  |  | 0 |  |  | 0
|  | sxva manqanebi | lari | 0.0266 | 0.0399 | [5 empty] | 0 | 0
|  | metaloplastmasis fanjris rafa 25-30sm | g/m | 1 | 1.5 |  | 0 |  |  |  |  | 0
|  | alebastri | t | 0.003 | 0.0045 |  | 0 |  |  |  |  | 0
16 | 9-5-1 gamy. | liTonis karebis blokis damzadeba da montaJi | m2 |  | 2.94
|  | Sromis danaxarjebi 1,11 | kvm | 1 | 2.94 |  |  |  | 0 |  |  | 0
| 0521 | amwe saavtomobilo svlaze 25t | manq/sT | 0.151 | 0.44394 | [5 empty] | 0 | 0
|  | sxva manqanebi | lari | 0.516 | 1.517 | [5 empty] | 0 | 0
|  | liTonis karebi (aqsesuarebiT) | m2 | 1 | 2.94 |  | 0 |  |  |  |  | 0
|  | sWvali | kg. | 0.06 | 0.1764 |  | 0 |  |  |  |  | 0
|  | sxva masalebi | lari | 0.054 | 0.15876 |  | 0 |  |  |  |  | 0
17 | 15-164-8 | liTonis karebis blokebis SeRebva antikoroziuli saRebaviT | kvm |  | 5.88
|  | Sromis danaxarjebi 0,68 | kvm | 1 | 5.88 |  |  |  | 0 |  |  | 0
|  | sxva manqanebi | lari | 0.0003 | 0.001764 | [5 empty] | 0 | 0
|  | antikoroziuli saRebavi | kg. | 0.35 | 2.058 |  | 0 |  |  |  |  | 0
|  | gamxsneli | kg. | 0.027 | 0.15876 |  | 0 |  |  |  |  | 0
|  | sxva masalebi | lari | 0.0019 | 0.011172 |  | 0 |  |  |  |  | 0
18 | 11-8-1-2 | iatakebis moWimva cementis xsnariT m-200 30mm | kvm |  | 9.36
|  | Sromis danaxarjebi 0,188+0,0034*2=0,1948 | kvm | 1 | 9.36 |  |  |  | 0 |  |  | 0
|  | sxva manqana | lari | 0.0141 | 0.13198 | [5 empty] | 0 | 0
|  | cementis xsnari m-200 | kbm | 0.0306 | 0.28642 |  | 0 |  |  |  |  | 0
|  | sxva masala | lari | 0.0636 | 0.5953 |  | 0 |  |  |  |  | 0
19 | 11-20-3 | iatakis mopirkeTeba metlaxis filiT | kvm |  | 9.36
|  | Sromis danaxarjebi 1,08 | kvm | 1 | 9.36 |  |  |  | 0 |  |  | 0
|  | sxva manqanebi | manq/sT | 0.0452 | 0.42307 | [5 empty] | 0 | 0
|  | metlaxis fila | kvm | 1.05 | 9.828 |  | 0 |  |  |  |  | 0
|  | webocementi yinvagamZle | kg | 5 | 46.8 |  | 0 |  |  |  |  | 0
|  | fuga (Semavsebeli) | kg. | 0.3 | 2.808 |  | 0 |  |  |  |  | 0
|  | sxva masalebi | lari | 0.0466 | 0.43618 |  | 0 |  |  |  |  | 0
20 | 15-52-3 | karisa da fanjris ferdoebis lesva-SebaTqaSeba | g/m |  | 22
|  | Sromis danaxarji 0,3 | g/m | 1 | 22 |  |  |  | 0 |  |  | 0
| 1430 | xsnaris tumbo 1kbm/sT | m/sT | 0 | 0 | [5 empty] | 0 | 0
|  | sxva manqanebi | lari | 0.011 | 0.242 | [5 empty] | 0 | 0
|  | qviSa-cementis xsnari m-100 | m3 | 0.0067 | 0.1474 |  | 0 |  |  |  |  | 0
21 | 15-55-9 | Siga kedlebisa maRalxarisxovani lesva-cementis xsnariT | kvm |  | 27.19
|  | Sromis danaxarji 1,01 | kvm | 1 | 27.19 |  |  |  | 0 |  |  | 0
| 1431 | xsnaris tumbo 3kbm/sT | m/sT | 0,041 | 1.1148 | [5 empty] | 0 | 0
|  | sxva manqanebi | lari | 0,027 | 0.73413 | [5 empty] | 0 | 0
|  | qviSa-cementis xsnari m-100 | m3 | 0.0238 | 0.64712 |  | 0 |  |  |  |  | 0
|  | bade lesvis liTonis | kvm | 0,0528 | 1.4356 |  | 0 |  |  |  |  | 0
|  | sxva masalebi | lari | 0,003 | 0.08157 |  | 0 |  |  |  |  | 0
22 | 15-168-7 | Siga zedapirebis SeRebva wyalemulsiis saRebaviT | kvm |  | 29.39
|  | Sromis danaxarjebi 0,658 | kvm | 1 | 29.39 |  |  |  | 0 |  |  | 0
|  | sxva manqanebi | manq/sT | 0.01 | 0.2939 | [5 empty] | 0 | 0
|  | fiTxi | kg | 0.79 | 23.2181 |  | 0 |  |  |  |  | 0
|  | zumfara | kvm | 0.05 | 1.4695 |  | 0 |  |  |  |  | 0
|  | emulsiuri saRebavi | kg | 0.63 | 18.5157 |  | 0 |  |  |  |  | 0
|  | sxva masalebi | lari | 0.016 | 0.47024 |  | 0 |  |  |  |  | 0
23 | 34-59-7 34-61-13 gamoy. | aluminis Sekiduli Weris mowyoba | kvm |  | 9.36
|  | Sromis danaxarji 2,61+0,985=3,595 | kvm | 1 | 9.36 |  |  |  | 0 |  |  | 0
|  | sxva manqana | lari | 0.0389 | 0.3641 | [5 empty] | 0 | 0
|  | liTonis profilebi | grZ.m. | 6.6 | 61.776 |  | 0 |  |  |  |  | 0
|  | samSeneblo WanWiki | kg. | 0.06 | 0.5616 |  | 0 |  |  |  |  | 0
|  | amstrongis tipis aluminis Sekiduli Weri | m2 | 1.03 | 9.6408 |  | 0 |  |  |  |  | 0
|  | sxva masalebi | lari | 0.405 | 3.7908 |  | 0 |  |  |  |  | 0
24 | 15-52-1 | gare kedlebis Selesva | kvm |  | 27.19
|  | Sromis danaxarji 0,93 | kvm | 1 | 27.19 |  |  |  | 0 |  |  | 0
| 1431 | xsnaris tumbo 3,0kbm/sT | m/sT | 0.024 | 0.65256 | [5 empty] | 0 | 0
|  | sxva manqanebi | lari | 0.026 | 0.70694 | [5 empty] | 0 | 0
|  | bade lesvis liTonis | kvm | 0,0528 | 1.4356 |  | 0 |  |  |  |  | 0
|  | qviSa-cementis xsnari m-100 | m3 | 0,0255 | 0.69334 |  | 0 |  |  |  |  | 0
25 | 15_168-7 | fasadis kedlebis SeRebva maRalxarisxovani wyalemulsiis saRebaviT | m2 |  | 29.81
|  | Sromis danaxarji 0,658 | kvm | 1 | 29.81 |  |  |  | 0 |  |  | 0
|  | sxva manqanebi | lari | 0.01 | 0.2981 | [5 empty] | 0 | 0
|  | fiTxi fasadis | kg | 0.79 | 23.5499 |  | 0 |  |  |  |  | 0
|  | zumfara | kvm | 0.05 | 1.4905 |  | 0 |  |  |  |  | 0
|  | grunti fasadis | kg | 0.15 | 4.4715 |  | 0 |  |  |  |  | 0
|  | wyal-emulsiis saRebavi | kg. | 0.63 | 18.7803 |  | 0 |  |  |  |  | 0
|  | sxva masalebi | lari | 0.016 | 0.47696 |  | 0 |  |  |  |  | 0
|  | saqvabe Senobis garSemo perimetrze betonis wyalsarinis mowyoba | kvm |  | 18
26 | 1-80-7 | gruntis damuSaveba xeliT | 100 kbm |  | 3.6
|  | Sromis danaxarjebi | kac/sT | 3.88 | 13.968 |  |  |  | 0 |  |  | 0
27 | Е1-22 | zedmeti gruntis datvirTva xeliT avtoTviTmclelze | t |  | 7.02
|  | Sromis danaxarjebi | kac/sT | 0.53 | 3.7206 |  |  |  | 0 |  |  | 0
28 | snf 15-15 | zedmeti gruntis transportireba 30km manZilze da gatana | tn |  | 7.02 | [5 empty] | 0 | 0
29 | 11-1-6 | RorRis fenilis mowyoba, sisqiT 10sm | kbm |  | 1.8
|  | Sromis danaxarjebi | kac/sT | 3.52 | 6.336 |  |  |  | 0 |  |  | 0
|  | manqanebi | lari | 1.06 | 1.908 | [5 empty] | 0 | 0
|  | RorRi | kbm | 1.24 | 2.232 |  | 0 |  |  |  |  | 0
|  | sxva masalebi | lari | 0.02 | 0.036 |  | 0 |  |  |  |  | 0
30 | 11-3-1 | geoteqstilis fenis mowyoba | 100 kvm |  | 0.18
|  | Sromis danaxarjebi | kac/sT | 31.2 | 5.616 |  |  |  | 0 |  |  | 0
|  | manqanebi | manq/sT | 1.38 | 0.2484 | [5 empty] | 0 | 0
|  | geoteqstili Pc 400kg | kv.m. | 112 | 20.16 |  | 0 |  |  |  |  | 0
|  | mastika | tn | 0.53 | 0.0954 |  | 0 |  |  |  |  | 0
|  | bitumis emulsia | kg | 76 | 13.68 |  | 0 |  |  |  |  | 0
|  | sxva masalebi | lari | 0.19 | 0.0342 |  | 0 |  |  |  |  | 0
31 | 11-1-11 | betonis wyalsarinis mowyoba Senobis garSemo | kvm |  | 18
|  |  | kbm |  | 2.73
|  | Sromis danaxarjebi 2,9 | kbm | 1 | 2.73 |  |  |  | 0 |  |  | 0
|  | betoni b.25 | kbm | 1.02 | 2.7846 |  | 0 |  |  |  |  | 0
|  | sxva xarjebi | lari | 0.88 | 2.4024 |  | 0 |  |  |  |  | 0
stadionis gverdiTi saTvalTvalo koSkebis mowyoba (nageboba #1 2c, nageboba #2 1c)
1 | 1-80-7 | qvabulis mowyoba monoliTuri rk.betonis saZirkvlis filis mosawyobad | kbm |  | 17
|  | Sromis danaxarjebi | kac/sT | 3.88 | 65.96 |  |  |  | 0 |  |  | 0
2 | 11-1-6 | RorRis fenilis mowyoba, saZirkvlis filis qveS | kbm |  | 3.13
|  | Sromis danaxarjebi | kac/sT | 3.52 | 11.0176 |  |  |  | 0 |  |  | 0
|  | manqanebi | lari | 1.06 | 3.3178 | [5 empty] | 0 | 0
|  | RorRi | kbm | 1.24 | 3.8812 |  | 0 |  |  |  |  | 0
|  | sxva masalebi | lari | 0.02 | 0.0626 |  | 0 |  |  |  |  | 0
3 | 6-1-1 | betonis mosamzadebeli fenilis mowyoba mon.rk.betonis saZirkvlis filis qveS | m3 |  | 2.73
|  | Sromis danaxarji 1,37 | kbm | 1 | 2.73 |  |  |  | 0 |  |  | 0
|  | sxva manqanebi | lari | 0.283 | 0.77259 | [5 empty] | 0 | 0
|  | betoni b.10 | m3 | 1.02 | 2.7846 |  | 0 |  |  |  |  | 0
|  | sxva masalebi | lari | 0.62 | 1.6926 |  | 0 |  |  |  |  | 0
4 | 6-1-16 | monoliTuri rk.betoni saZirkvlis filis mowyoba (f-1*, f-2*) | m3 |  | 10.87
|  | Sromis danaxarjebi 1,87 | kbm | 1 | 10.87 |  |  |  | 0 |  |  | 0
|  | manqanebi | lari | 0.77 | 8.3699 | [5 empty] | 0 | 0
|  | betoni b.25 | kbm | 1.015 | 11.033 |  | 0 |  |  |  |  | 0
|  | sayalibe fari 40mm | kvm | 7.54 | 81.9598 |  | 0 |  |  |  |  | 0
|  | xis masala | kbm | 0.0008 | 0.008696 |  | 0 |  |  |  |  | 0
|  | sxva masala | lari | 0.07 | 0.7609 |  | 0 |  |  |  |  | 0
|  | armatura A-III | tn. |  | 0.83959 |  | 0 |  |  |  |  | 0
|  | armatura A-I | tn. |  | 0.10618 |  | 0 |  |  |  |  | 0
5 |  | #1 da #2 nagebobebis liTonis karkasis mowyoba
liTonis karkasi
|  | liT kv mili 100*100*3 | g/m | 377
|  |  | tn | 3.4005
|  | liT marTkuTxa mili 40*30*2 | g/m | 271
|  |  | tn | 0.54742
|  | liTonis datvifruli furceli, sisqiT 4 mm | kvm | 17.76
|  |  | tn | 0.55766
|  | liTonis furceli 10mm sisqis (marTkuTxa) 300*300 -- 8c+4c | kvm | 1.08
|  |  | tn | 0.08478
|  | liTonis furceli 6mm sisqis, samkuTxa, katetebiT 100*100 -- 32c+16c | kvm | 0.24
|  |  | tn | 0.01131
|  | liTonis ankeri, M16 sigrZiT 300 mm | c | 48
|  |  | tn | 0.0336
liTonis kibe
|  | liT kv mili 100*100*3 | g/m | 57
|  |  | tn | 0.51414
|  | liT kv mili 30*30*2 | g/m | 96
|  |  | tn | 0.1632
|  | liTonis datvifruli furceli, sisqiT 4 mm | kvm | 12.86
|  |  | tn | 0.40365
|  | liTonis furceli 10mm sisqis (marTkuTxa) 360*300 -- 4c+2c | kvm | 0.648
|  |  | tn | 0.05087
|  | liTonis furceli 6mm sisqis, samkuTxa, katetebiT 100*100 -- 8c+4c | kvm | 0.06
|  |  | tn | 0.002822
|  | liTonis furceli 6mm sisqis, samkuTxa, katetebis zomiT 109*910 -- 2c+1c | kvm | 0.14469
|  |  | tn | 0.00681
|  | liTonis furceli marTkuTxa trapeciis formis, fuZeebis zomiT 100*217, ferdi 154mm, simaRle 100mm, sisqiT 6 mm, 2c+1c | kvm | 0.04755
|  |  | tn | 0.002236
|  | liTonis ankeri, M16 sigrZiT 300 mm | c | 24
|  |  | tn | 0.0168
|  | eleqtrodi | tn | 0.125
| 9-17-5 | sul liTonis konstruqcia | tn |  | 5.9208
|  | Sromis danaxarjebi 34,9 | tn | 1 | 5.9208 |  |  |  | 0 |  |  | 0
|  | manqanebi | lari | 4.07 | 24.0978 | [5 empty] | 0 | 0
|  | foladis konstruqcia | [9 empty] | 0
|  | liTonis karkasi | [9 empty] | 0
|  | liT kv mili 100*100*3 | tn |  | 0.51414 |  | 0 |  |  |  |  | 0
|  | liT marTkuTxa mili 40*30*2 | tn |  | 0.54742 |  | 0 |  |  |  |  | 0
|  | liTonis datvifruli furceli, sisqiT 4 mm | tn |  | 0.55766 |  | 0 |  |  |  |  | 0
|  | liTonis furceli 10mm sisqis (marTkuTxa) 300*300 -- 8c+4c | tn |  | 0.08478 |  | 0 |  |  |  |  | 0
|  | liTonis furceli 6mm sisqis, samkuTxa, katetebiT 100*100 -- 32c+16c | tn |  | 0.01131 |  | 0 |  |  |  |  | 0
|  | liTonis ankeri, M16 sigrZiT 300 mm | tn |  | 0.0336 |  | 0 |  |  |  |  | 0
|  | liTonis kibe |  |  |  |  | 0 |  |  |  |  | 0
|  | liT kv mili 100*100*3 | tn |  | 0.51414 |  | 0 |  |  |  |  | 0
|  | liT kv mili 30*30*2 | tn |  | 0.1632 |  | 0 |  |  |  |  | 0
|  | liTonis datvifruli furceli, sisqiT 4 mm | tn |  | 0.40365 |  | 0 |  |  |  |  | 0
|  | liTonis furceli 10mm sisqis (marTkuTxa) 360*300 -- 4c+2c | tn |  | 0.05087 |  | 0 |  |  |  |  | 0
|  | liTonis furceli 6mm sisqis, samkuTxa, katetebiT 100*100 -- 8c+4c | tn |  | 0.002822 |  | 0 |  |  |  |  | 0
|  | liTonis furceli 6mm sisqis, samkuTxa, katetebis zomiT 109*910 -- 2c+1c | tn |  | 0.00681 |  | 0 |  |  |  |  | 0
|  | liTonis furceli marTkuTxa trapeciis formis, fuZeebis zomiT 100*217, ferdi 154mm, simaRle 100mm, sisqiT 6 mm, 2c+1c | tn |  | 0.002236 |  | 0 |  |  |  |  | 0
|  | liTonis ankeri, M16 sigrZiT 300 mm | tn |  | 0.0168 |  | 0 |  |  |  |  | 0
|  | eleqtrodi | kg |  | 125 |  | 0 |  |  |  |  | 0
|  | WanWiki uxeSi normaluri da momatebuli simtkicis | kg | 3.3 | 19.5388 |  | 0 |  |  |  |  | 0
|  | eleqtrodi | kg | 15.2 | 89.9967 | [6 empty] | 0
|  | sxva masala | lari | 2.78 | 16.4599 |  | 0 |  |  |  |  | 0
6 | 15-164-8 | liTonis konstruqciebis antikoroziuli damuSaveba | kvm |  | 255.9002
|  | Sromis danaxarjebi 0,68 | kvm | 1 | 255.9002 |  |  |  | 0 |  |  | 0
|  | sxva manqanebi | lari | 0.0003 | 0.07677 | [5 empty] | 0 | 0
|  | antikoroziuli saRebavi | kg | 0.35 | 89.5651 |  | 0 |  |  |  |  | 0
|  | gamxsnneli | kg | 0.027 | 6.9093 |  | 0 |  |  |  |  | 0
|  | sxva masalebi | lari | 0.0019 | 0.48621 |  | 0 |  |  |  |  | 0
7 | 12-6-3 | saxuravisa da kedlebis karkasis Semosva feradi proffenilis furcliT 0,7mm sisiqis | 100 kvm |  | 0.701
|  | Sromis danaxarjebi 42,9 | kac/sT | 42.9 | 30.0729 |  |  |  | 0 |  |  | 0
|  | sxva manqana | manq/sT | 2.64 | 1.8506 | [5 empty] | 0 | 0
|  | proffenili 0,7mm (nacrisferi, Jangisferi) | kvm | 130 | 91.13 |  | 0 |  |  |  |  | 0
|  | sWvali Tunuqis | c | 600 | 420.6 |  | 0 |  |  |  |  | 0
|  | samSeneblo WanWiki | kg | 7.9 | 5.5379 |  | 0 |  |  |  |  | 0
|  | feradi Tunuqis furceli 0,5mm | tn | 0.02 | 0.01402 |  | 0 |  |  |  |  | 0
|  | sxva masalebi | lari | 6.36 | 4.4584 |  | 0 |  |  |  |  | 0
8 | 34-59-1 34-61-3 gamoy. | Sida kedlebis mopirkeTeba nestgamZle TabaSirmuyaos filiT | kvm | 2.379 | 58.2
|  | Sromis danaxarji 1,55+0,829=2,379 | kvm | 1 | 58.2 |  |  |  | 0 |  |  | 0
|  | sxva manqana | lari | 0.0283 | 1.6471 | [5 empty] | 0 | 0
|  | liTonis profilebi | grZ.m. | 6.6 | 384.12 |  | 0 |  |  |  |  | 0
|  | samSeneblo WanWiki | kg. | 0.06 | 3.492 |  | 0 |  |  |  |  | 0
|  | TabaSir_muyaos fila nestgamZle | m2 | 1.05 | 61.11 |  | 0 |  |  |  |  | 0
|  | sxva masalebi | lari | 0.144 | 8.3808 |  | 0 |  |  |  |  | 0
9 | 34-59-7 34-61-13 gamoy. | nestgamZle TabaSirmuyaos Sekiduli Weris mowyoba | kvm |  | 7.14
|  | Sromis danaxarji 2,61+0,985=3,595 | kvm | 3.595 | 25.6683 |  |  |  | 0 |  |  | 0
|  | sxva manqana | lari | 0.0389 | 0.27775 | [5 empty] | 0 | 0
|  | liTonis profilebi | grZ.m. | 6.6 | 47.124 |  | 0 |  |  |  |  | 0
|  | samSeneblo WanWiki | kg. | 0.06 | 0.4284 |  | 0 |  |  |  |  | 0
|  | TabaSir_muyaos fila nestgamZle | m2 | 1.05 | 7.497 |  | 0 |  |  |  |  | 0
|  | sxva masalebi | lari | 0.405 | 2.8917 |  | 0 |  |  |  |  | 0
10 | 15-168-10 | TabaSirmuyaos Sekiduli Weris damuSaveba da SeRebva emulsiurio saRebaviT | kvm |  | 7.14
|  | Sromis danaxarjebi 0,535 | kvm | 1 | 7.14 |  |  |  | 0 |  |  | 0
|  | sxva manqanebi | manq/sT | 0.012 | 0.08568 | [5 empty] | 0 | 0
|  | TabaSirmuyaos fiTxi | kg | 0.37 | 2.6418 |  | 0 |  |  |  |  | 0
|  | zumfara | kvm | 0.05 | 0.357 |  | 0 |  |  |  |  | 0
|  | emulsiuri saRebavi | kg | 0.63 | 4.4982 |  | 0 |  |  |  |  | 0
|  | sxva masalebi | lari | 0.016 | 0.11424 |  | 0 |  |  |  |  | 0
11 | 15-168-7 | Sida kedlebis damuSaveba da SeRebva emulsiuri saRebaviT | kvm |  | 58.2
|  | Sromis danaxarjebi 0,658 | kvm | 1 | 58.2 |  |  |  | 0 |  |  | 0
|  | sxva manqanebi | manq/sT | 0.01 | 0.582 | [5 empty] | 0 | 0
|  | fiTxi | kg | 0.79 | 45.978 |  | 0 |  |  |  |  | 0
|  | zumfara | kvm | 0.05 | 2.91 |  | 0 |  |  |  |  | 0
|  | dubliaJi | kvm | 1.15 | 66.93
|  | emulsiuri saRebavi | kg | 0.63 | 36.666 |  | 0 |  |  |  |  | 0
|  | sxva masalebi | lari | 0.016 | 0.9312 |  | 0 |  |  |  |  | 0
12 | danmati 1 gamosS. 7-58-4 | Sida kibeebis liTonis moajireebis mowyoba | g/m |  | 24.6
|  | Sromis danaxarjebi 0,379 | g/m | 1 | 24.6 |  |  |  | 0 |  |  | 0
|  | sxva manqanebi | lari | 0.028 | 0.6888 | [5 empty] | 0 | 0
|  | liTonis moajiri | g/m | 1 | 24.6 |  | 0 |  |  |  |  | 0
|  | cementi | t | 0.0015 | 0.0369 |  | 0 |  |  |  |  | 0
13 | 15-164-8 | kibis liTonis konstruqciebis SeRebva antikoroziuli saRebaviT | m2 |  | 22.14
|  | Sromis danaxarjebi 0,68 | kac/sT | 0.68 | 15.0552 |  |  |  | 0 |  |  | 0
|  | sxva manqanebi | lari | 0.0003 | 0.006642 | [5 empty] | 0 | 0
|  | antikoroziuli saRebavi | kg. | 0.35 | 7.749 |  | 0 |  |  |  |  | 0
|  | gamxsnneli | kg. | 0.027 | 0.59778 |  | 0 |  |  |  |  | 0
|  | sxva masalebi | lari | 0.0019 | 0.042066 |  | 0 |  |  |  |  | 0
dasavleTis tribunis reabilitacia
demontaJis samuSaoebi
1 | sabazro | saproeqto teritoriaze arsebuli dazianebuli liTonis moajirebis demontaJi (dasawyobeba damkveTis mier miTiTebul adgilze) | g/m |  | 120 |  |  |  | 0 |  | 0 | 0
2 | sabazro | tribunebidan dazianebuli plastmasis skamebis demontaJi (Semdgomi gamoyenebisaTvis vargisi skamebis gadarCeva dasawyobeba damkveTis mier miTiTebul adgilze) | c |  | 1122 |  |  |  | 0 |  | 0 | 0
3 | 46-28-1 | tribunis terasebidan linikromis fenilis demontaJi | kvm |  | 1015
|  | Sromis danaxarjebi 0,132 | kvm | 0.132 | 133.98 |  |  |  | 0 |  |  | 0
|  | sxva manqanebi | lar | 0.019 | 19.285 | [5 empty] | 0 | 0
4 | r21-87 | demontajis samuSaoebis Semdgomi narCenebis Segroveba, gamotana, avtoTviTmclelze dasatvirTavad | tn |  | 42.15
|  | Sromis danaxarjebi | kac/sT | 1.85 | 77.9775 |  |  |  | 0 |  |  | 0
5 |  | samSeneblo nagvis datvirTva xeliT avtoTviTmclelze | tn |  | 36.184
|  | Sromis danaxarjebi | kac/sT | 0.53 | 19.1775 |  |  |  | 0 |  |  | 0
6 |  | samSeneblo nagvis gatana 30 km-ze | tn |  | 36.184 | [5 empty] | 0 | 0
reabilitaciisa da keTilmowyobis samuSaoebi
1 | 6-16-6 gamoy. | dasavleTis tribunis monoliTuri rkinabetonis kibeebis dazianebuli ubnebis SekeTeba betoniT (tk-2) | m3 |  | 1
|  | Sromis danaxarji 19,5 | kbm | 1 | 1 |  |  |  | 0 |  |  | 0
|  | sxva manqanebi | lari | 1.32 | 1.32 | [5 empty] | 0 | 0
|  | betoni b.25 | m3 | 1.015 | 1.015 |  | 0 |  |  |  |  | 0
|  | yalibis fari 25mm | m2 | 2.29 | 2.29 |  | 0 |  |  |  |  | 0
|  | xe masala | m3 | 0.0603 | 0.0603 |  | 0 |  |  |  |  | 0
|  | eleqtrodi | kg | 2.5 | 2.5 |  | 0 |  |  |  |  | 0
|  | sxva masalebi | lari | 1.2 | 1.2 |  | 0 |  |  |  |  | 0
|  | armatura A-III | tn. |  | 0 | 2458 | 0 |  |  |  |  | 0
|  | armatura A-I | tn. |  | 0 | 2560 | 0 |  |  |  |  | 0
2 | 6-16-6 gamoy. | dasavleTis tribunis monoliTuri rkinabetonis kibeebis dafarva 70 mm sisqis armirebuli safariT (tk-2) | m3 |  | 6.71
|  | Sromis danaxarji 19,5 | kbm | 1 | 6.71 |  |  |  | 0 |  |  | 0
|  | sxva manqanebi | lari | 1.32 | 8.8572 | [5 empty] | 0 | 0
|  | betoni b.25 | m3 | 1.015 | 6.8107 |  | 0 |  |  |  |  | 0
|  | yalibis fari 25mm | m2 | 2.29 | 15.3659 |  | 0 |  |  |  |  | 0
|  | xe masala | m3 | 0.0603 | 0.40461 |  | 0 |  |  |  |  | 0
|  | eleqtrodi | kg | 2.5 | 16.775 |  | 0 |  |  |  |  | 0
|  | sxva masalebi | lari | 1.2 | 8.052 |  | 0 |  |  |  |  | 0
|  | armatura A-III | tn. |  | 0.57288 |  | 0 |  |  |  |  | 0
|  | armatura A-I | tn. |  | 0 | 2560 | 0 |  |  |  |  | 0
3 | 6-16-6 gamoy. | dasavleTis tribunis monoliTuri rkinabetonis filis dazianebuli ubnebis SekeTeba betoniT (tr-2) | m3 |  | 8
|  | Sromis danaxarji 19,5 | kbm | 1 | 8 |  |  |  | 0 |  |  | 0
|  | sxva manqanebi | lari | 1.32 | 10.56 | [5 empty] | 0 | 0
|  | betoni b.25 | m3 | 1.015 | 8.12 |  | 0 |  |  |  |  | 0
|  | yalibis fari 25mm | m2 | 2.29 | 18.32 |  | 0 |  |  |  |  | 0
|  | xe masala | m3 | 0.0603 | 0.4824 |  | 0 |  |  |  |  | 0
|  | eleqtrodi | kg | 2.5 | 20 |  | 0 |  |  |  |  | 0
|  | sxva masalebi | lari | 1.2 | 9.6 |  | 0 |  |  |  |  | 0
|  | armatura A-III | tn. |  | 0 | 2458 | 0 |  |  |  |  | 0
|  | armatura A-I | tn. |  | 0 | 2560 | 0 |  |  |  |  | 0
4 | 6-16-6 gamoy. | dasavleTis tribunis monoliTuri rkinabetonis filis dafarva 70 mm sisqis armirebuli safariT (tr-2) | m3 |  | 74.42
|  | Sromis danaxarji 19,5 | kbm | 1 | 74.42 |  |  |  | 0 |  |  | 0
|  | sxva manqanebi | lari | 1.32 | 98.2344 | [5 empty] | 0 | 0
|  | betoni b.25 | m3 | 1.015 | 75.5363 |  | 0 |  |  |  |  | 0
|  | yalibis fari 25mm | m2 | 2.29 | 170.4218 |  | 0 |  |  |  |  | 0
|  | xe masala | m3 | 0.0603 | 4.4875 |  | 0 |  |  |  |  | 0
|  | eleqtrodi | kg | 2.5 | 186.05 |  | 0 |  |  |  |  | 0
|  | sxva masalebi | lari | 1.2 | 89.304 |  | 0 |  |  |  |  | 0
|  | armatura A-III | tn. |  | 6.0577 |  | 0 |  |  |  |  | 0
|  | armatura A-I | tn. |  | 0 | 2560 | 0 |  |  |  |  | 0
29 | 6-9-6 | Casayolebeli detalebis montaji (betonis tanSi CasatovebiT)
|  | liTonis kuTxovana #100*63*6 g/m | tn
|  | liTonis furceli sisqiT 6mm kvm | tn
|  | armatura Ф12АI g/m | tn
|  | sul liTonis konstruqcia | tn |  | 0
|  | Sromis danaxarjebi | kac/sT | 39.2 | 0 |  |  | 7.8 | 0 |  |  | 0
|  | sxva manqanebi | lari | 14.8 | 0 |  |  |  |  | 4 | 0 | 0
|  | liTonis konstruqcia: | tn | 1
|  | liTonis kuTxovana #100*63*6 | tn |  | 0 |  | 0 |  |  |  |  | 0
|  | liTonis furceli sisqiT 6mm | tn |  | 0 |  | 0 |  |  |  |  | 0
|  | armatura Ф12АI | tn |  | 0 |  | 0 |  |  |  |  | 0
|  | eleqtrodi | kg | proeqtiT | 45 |  | 0 |  |  |  |  | 0
|  | sxva masala | lari | 0.4 | 0 |  | 0 |  |  |  |  | 0
17,5 | 11-42-1 gamoy | rk.betonis terasebis wiboebis damcavi kuTxovanebis montaJi | g/m |  | 850
|  | Sromis danaxarjebi 0,15 | g/m | 1 | 850 |  |  |  | 0 |  |  | 0
|  | sxva manqana | lari | 0.002 | 1.7 | [5 empty] | 0 | 0
|  | kuTxovana #40*3 | g/m | 1.05 | 892.5 |  | 0 |  |  |  |  | 0
|  | sxva masala | lari | 0.002 | 1.7 |  | 0 |  |  |  |  | 0
6 | 15-5-8 | tribunis kibeebis (safexurebis, Sublebisa da gverdiTi zedapirebis mopirkeTeba bazaltis filiT | kvm |  | 105
|  | Sromis danaxarjebi | kac/sT | 8.9 | 934.5 |  |  |  | 0 |  |  | 0
|  | manqanebi | lari | 0.21 | 22.05 | [5 empty] | 0 | 0
|  | bunebrivi bazaltis fila 30mm sisqis | kvm | 1.05 | 110.25 |  | 0 |  |  |  |  | 0
|  | cementis xsnari m-200 | kbm | 0.036 | 3.78 |  | 0 |  |  |  |  | 0
|  | sxva masala | lari | 0.09 | 9.45 |  | 0 |  |  |  |  | 0
|  | armatura A-III | tn | 0.0017 | 0.1785 |  | 0 |  |  |  |  | 0
7 | sabazro | tribunis betonis zedapirebis damuSaveba mopirketeba poliuTerani 5 Sriani safariT | kvm |  | 1015 |  | 0 |  | 0 |  |  | 0
18 | r21-87 | samSeneblo narCenebis Segroveba, gamotana, avtoTviTmclelze dasatvirTavad | tn |  | 50
|  | Sromis danaxarjebi | kac/sT | 1.85 | 92.5 |  |  |  | 0 |  |  | 0
|  | samSeneblo nagvis datvirTva xeliT avtoTviTmclelze | tn |  | 50
|  | Sromis danaxarjebi | kac/sT | 0.53 | 26.5 |  |  |  | 0 |  |  | 0
| snf 15,15 | samSeneblo nagvis gatana 30 km-ze | tn |  | 50 | [5 empty] | 0 | 0
|  | j a m i #1 |  |  |  |  | 0 |  | 0 |  | 0 | 0 | 0
|  | samSeneblo masalis transportirebis xrjebi (samSeneblo masalis Rirebulebidan) | [9 empty] | 0
|  | jami | [9 empty] | 0
|  | zednadebi xarjebi | [9 empty] | 0
|  | jami | [9 empty] | 0
|  | gegmiuri dagroveba | [9 empty] | 0
|  | sul xarjTaRricxva #1 | [9 empty] | 0
Note on E1059: Author: (290+140+76*1)/100=5,06

## #2
q.borjomi fexburTis centraluri stadioni | [12 empty] | dr
lokaluri ხ ა რ ჯ თ ა ღ რ ი ც ვ ხ ვ ა #2
eleqtro montaJi
## | safuZveli | samuSaos dasaxeleba | ganz.erT | normatiuli resursi |  | masala |  | xelfasi |  | manqana-meqanizmebi |  | sul danaxarjebi
|  |  |  | erTeulze | sul | erTeulis | sul | erTeulis | sul | erTeulis | sul
1 | 2 | 3 | 4 | 5 | 6 | 7 | 8 | 9 | 10 | 11 | 12 | 13
lk #2 |  | eleqtro montaJi
1 |  | Senobis el montaJi
I samSeneblo samuSaoebi
1 | 1-12-6. | sakabelo Txrilis mowyoba eqskavatoriT muxluxa svlaze, CamCis moc. 0,25kub.m. (kabelebisaTvis) | 1000 kbm |  | 0.017763 | [8 empty] | 100 g/m SenobaSi Semsvleli (4*95), 150g/m gare ganateba (3*4)
|  | SromiTi resursebi | kac/sT | 15.4 | 0.27354 |  |  |  | 0 |  |  | 0
| 0926 | eqskavatoris eqspluatacia 0,25kbm CamCiT | m/sT | 72.6 | 1.2896 | [5 empty] | 0 | 0
3 | 1-80-3 | gruntis Semdgomi damuSaveba xeliT | kbm |  | 1.7763
|  | SromiTi resursebi | kac/sT | 2.06 | 3.6591 |  |  |  | 0 |  |  | 0
4 | 23-1-1. | qviSis safaris mowyoba milebisaTvis | kub.m. |  | 15.625
|  | SromiTi resursebi | kac/sT | 1.8 | 28.125 |  |  |  | 0 |  |  | 0
|  | qviSa | kub.m. | 1.1 | 17.1875 |  | 0 |  |  |  |  | 0
6 | 8-281-3 | kabelis dafarva sasignalo lentiT | grZ.m |  | 250
|  | SromiTi resursebi | grZ.m | 0.011 | 2.75 |  |  |  | 0 |  |  | 0
|  | sasignalo mauwyebeli zolovani lenti | grZ.m |  | 250 |  | 0 |  |  |  |  | 0
7 | 1-81-3 | gruntis ukan Cayra xeliT da mosworeba | kub.m |  | 31.25
|  | SromiTi resursebi | kac/sT | 1.21 | 37.8125 |  |  |  | 0 |  |  | 0
9 | Е1-22 | zedmeti gruntis datvirTva xeliT avtoTviTmclelebze | kbm |  | 2.1375
|  |  | tona | 1.95 | 4.1681
|  | Sromis danaxarjebi | kac/sT | 0.53 | 2.2091 |  |  |  | 0 |  |  | 0
10 | snf 15,15 | gruntis transportireba 30km-ze | tona |  | 4.1681 | [5 empty] | 0 | 0
|  | gare განათების ანძების დაბეტონება | c |  | 12
1 | 1-80-7 | qvabulis mowyoba anZis montajisaTvis | kbm |  | 3.9
|  | SromiTi resursebi | kac/sT | 3.88 | 15.132 |  |  |  | 0 |  |  | 0
2 | Е1-22 | zedmeti gruntis datvirTva xeliT avtoTviTmclelze | t |  | 7.605
|  | Sromis danaxarjebi | kac/sT | 0.53 | 4.0307 |  |  |  | 0 |  |  | 0
3 | snf 15-15 | zedmeti gruntis transportireba 30km manZilze da gatana | tn |  | 7.605 | [5 empty] | 0 | 0
4 | 11-1-6 | RorRis (0-5mm fraqciis) fenilis mowyoba, sisqiT 10sm | kbm |  | 0.3
|  | SromiTi resursebi | k/sT | 3.52 | 1.056 |  |  |  | 0 |  |  | 0
|  | manqanebi | lari | 1.06 | 0.318 | [5 empty] | 0 | 0
|  | RorRi (0-5mm fraqciis) | m3 | 1.24 | 0.372 |  | 0 |  |  |  |  | 0
|  | sxva masala | lari | 0.02 | 0.006 |  | 0 |  |  |  |  | 0
5 | 6-1-1. | განათების ანძების დაბეტონება | კუბ.მ |  | 3
|  | შრომითი რესურსები | კაც/სთ | 1.37 | 4.11 |  |  |  | 0 |  |  | 0
|  | მანქანები | ლარი | 0.283 | 0.849 | [5 empty] | 0 | 0
|  | ბეტონი ბ.25 | კუბ.მ | 1.02 | 3.06 |  | 0 |  |  |  |  | 0
|  | არმატურა Ф8 АIII ბ.150 | ტნ | 1.03 | 0.019529 |  | 0 |  |  |  |  | 0
|  | სხვა მასალა | ლარი | 0.62 | 1.86 |  | 0 |  |  |  |  | 0
|  | sul pirdapiri danaxarjebi I Tavi |  |  |  |  | 0 |  | 0 |  | 0 | 0 | 0
|  | samSeneblo masalis transportirebis xrjebi (samSeneblo masalis Rirebulebidan) | [9 empty] | 0
|  | jami | [9 empty] | 0
|  | zednadebi xarjebi | [9 empty] | 0
|  | jami | [9 empty] | 0
|  | gegmiuri dagroveba | [9 empty] | 0
|  | sul I Tavi | [9 empty] | 0
II samontaJo samuSaoebi
1 | 21-27-4 | Zalovani farebisa da qvefarebis montaJi | ც |  | 4
|  | Sromis danaxarjebi | კ/სთ | 7.05 | 28.2 |  |  |  | 0 |  |  | 0
|  | მთავარი ელ. გამანაწილებელი ფარი MDB | kompl |  | 1
|  | ლითონის ელ. ფარი 1000x1200x250 IP65, სამონტაჟო ფირფიტით, DIN ლარტყით და მისაფარებელი პანელებით კომპლექტში | kompl |  | 1 |  | 0 |  |  |  |  | 0
|  | ავტომატური ამომრთვლი MCCB 3x250A | kompl |  | 1 |  | 0 |  |  |  |  | 0
|  | ავტომატური ამომრთვლი MCCB 3x120A | ცალი |  | 1 |  | 0 |  |  |  |  | 0
|  | ავტომატური ამომრთვლი MCCB 3x50A | ცალი |  | 2 |  | 0 |  |  |  |  | 0
|  | ავტომატური ამომრთვლი MCB 3x32A/6kA | ცალი |  | 1 |  | 0 |  |  |  |  | 0
|  | ავტომატური ამომრთვლი MCB 3x25A/6kA | ცალი |  | 6 |  | 0 |  |  |  |  | 0
|  | ავტომატური ამომრთვლი MCB 3x16A/6kA | ცალი |  | 2 |  | 0 |  |  |  |  | 0
|  | მინიატურული ავტომატური ამომრთვლი MCB C25/6kA | ცალი |  | 1 |  | 0 |  |  |  |  | 0
|  | მინიატურული ავტომატური ამომრთვლი MCB C16/6kA | ცალი |  | 13 |  | 0 |  |  |  |  | 0
|  | 3 ფაზა ქსელის ინდიკაცია | ცალი |  | 1 |  | 0 |  |  |  |  | 0
|  | კონტაქტორი 3NO-3.5kW AC3 , 1NO+1NC, 220V coil | ცალი |  | 2 |  | 0 |  |  |  |  | 0
|  | ON/OFF სამართავი ღილაკი ფიქსაციით, 1NO კონტაქტით | ცალი |  | 2 |  | 0 |  |  |  |  | 0
|  | ფოტორელე | ცალი |  | 1 |  | 0 |  |  |  |  | 0
|  | II კლასის გადაძაბვის განმუხტველი 3P+NPE TNS ქსელისთვის, დაკომპლექტებული დამცავი ა/ამომრთველით | კომპ. |  | 1 |  | 0 |  |  |  |  | 0
|  | სპილენძის დასაპარალელებელი სავარცხელა 1P 16მმ² | კბ/ც |  | 33 |  | 0 |  |  |  |  | 0
|  | ძალოვანი გამანაწილებელი საკლემო ბლოკი 4P-250A DIN ლარტყზე სამონტაჟო | კომპ. |  | 1 |  | 0 |  |  |  |  | 0
|  | ელ. გამანაწილებელი ფარი MCC | kompl |  | 1
|  | ლითონის ელ. ფარი 700x500x250 IP67, სამონტაჟო ფირფიტით, DIN ლარტყით და მისაფარებელი პანელებით კომპლექტში | კომპ. |  | 1 |  | 0 |  |  |  |  | 0
|  | ავტომატური ამომრთვლი MCCB 3x100A | კომპ. |  | 1 |  | 0 |  |  |  |  | 0
|  | ავტომატური ამომრთვლი MCCB 3x32A | კომპ. |  | 2 |  | 0 |  |  |  |  | 0
|  | ავტომატური ამომრთვლი MCCB 3x16A | კომპ. |  | 2 |  | 0 |  |  |  |  | 0
|  | მინიატურული ავტომატური ამომრთვლი MCB C16/6kA | ცალი |  | 3 |  | 0 |  |  |  |  | 0
|  | მინიატურული ავტომატური ამომრთვლი MCB C10/6kA | ცალი |  | 2 |  | 0 |  |  |  |  | 0
|  | 3 ფაზა ქსელის ინდიკაცია | კომპ. |  | 1 |  | 0 |  |  |  |  | 0
|  | II კლასის გადაძაბვის განმუხტველი 3P+NPE TNS ქსელისთვის, დაკომპლექტებული დამცავი ა/ამომრთველით | კომპ. |  | 1 |  | 0 |  |  |  |  | 0
|  | სპილენძის დასაპარალელებელი სავარცხელა 1P 16მმ² | კბ/ც |  | 33 |  | 0 |  |  |  |  | 0
|  | ძალოვანი გამანაწილებელი საკლემო ბლოკი 4P-80A DIN ლარტყზე სამონტაჟო | კომპ. |  | 1 |  | 0 |  |  |  |  | 0
|  | დამხმარე ელ. სამონტაჟო მასალები | კომპ. |  | 1 |  | 0 |  |  |  |  | 0
|  | DB1- ელ. გამანაწილებელი ფარი | kompl |  | 1
|  | ლითონის ელ. ფარი 500x500x250 IP65, სამონტაჟო ფირფიტით, DIN ლარტყით და მისაფარებელი პანელებით კომპლექტში | კომპ. |  | 1 |  | 0 |  |  |  |  | 0
|  | მინიატურული ავტომატური ამომრთვლი MCB 3xC32/6kA | ცალი |  | 1 |  | 0 |  |  |  |  | 0
|  | მინიატურული ავტომატური ამომრთვლი MCB C10/6kA | ცალი |  | 10 |  | 0 |  |  |  |  | 0
|  | მინიატურული ავტომატური ამომრთვლი MCB C16/6kA | ცალი |  | 21 |  | 0 |  |  |  |  | 0
|  | 3 ფაზა ქსელის ინდიკაცია | კომპ. |  | 1 |  | 0 |  |  |  |  | 0
|  | დიფერენციალური ავტომატური ამომრთველი 2xC16/30mA | ცალი |  | 3 |  | 0 |  |  |  |  | 0
|  | II კლასის გადაძაბვის განმუხტველი 3P+NPE TNS ქსელისთვის, დაკომპლექტებული დამცავი ა/ამომრთველით | კომპ. |  | 1 |  | 0 |  |  |  |  | 0
|  | სპილენძის დასაპარალელებელი სავარცხელა 3P-63A | კბ/ც |  | 33 |  | 0 |  |  |  |  | 0
|  | ძალოვანი გამანაწილებელი საკლემო ბლოკი 4P-80A DIN ლარტყზე სამონტაჟო | კომპ. |  | 1 |  | 0 |  |  |  |  | 0
|  | დამხმარე ელ. სამონტაჟო მასალები | კომპ. |  | 1 |  | 0 |  |  |  |  | 0
|  | DB2- ელ. გამანაწილებელი ფარი | kompl |  | 1
|  | ლითონის ელ. ფარი 500x500x250 IP65, სამონტაჟო ფირფიტით, DIN ლარტყით და მისაფარებელი პანელებით კომპლექტში | კომპ. |  | 1 |  | 0 |  |  |  |  | 0
|  | მინიატურული ავტომატური ამომრთვლი MCB 3xC32/6kA | ცალი |  | 1 |  | 0 |  |  |  |  | 0
|  | მინიატურული ავტომატური ამომრთვლი MCB C10/6kA | ცალი |  | 17 |  | 0 |  |  |  |  | 0
|  | მინიატურული ავტომატური ამომრთვლი MCB C16/6kA | ცალი |  | 12 |  | 0 |  |  |  |  | 0
|  | 3 ფაზა ქსელის ინდიკაცია | კომპ. |  | 1 |  | 0 |  |  |  |  | 0
|  | დიფერენციალური ავტომატური ამომრთველი 2xC16/30mA | ცალი |  | 3 |  | 0 |  |  |  |  | 0
|  | II კლასის გადაძაბვის განმუხტველი 3P+NPE TNS ქსელისთვის, დაკომპლექტებული დამცავი ა/ამომრთველით | კომპ. |  | 1 |  | 0 |  |  |  |  | 0
|  | სპილენძის დასაპარალელებელი სავარცხელა 3P-63A | კბ/ც |  | 33 |  | 0 |  |  |  |  | 0
|  | ძალოვანი გამანაწილებელი საკლემო ბლოკი 4P-80A DIN ლარტყზე სამონტაჟო | კომპ. |  | 1 |  | 0 |  |  |  |  | 0
|  | დამხმარე ელ. სამონტაჟო მასალები | კომპ. |  | 1 |  | 0 |  |  |  |  | 0
2 | 21-18-1. | სპილენძის სადენების montaJi | გრძ.მ. |  | 5415
|  | Sromis danaxarjebi | კ/სთ | 0.139 | 752.685 |  |  |  | 0 |  |  | 0
|  | სხვა მასალები | ლარი | 0.097 | 525.255 |  | 0 |  |  |  |  | 0
|  | ჰალოგენის არშემცველი სპილენძის კაბელი ორმაგი იზოლაციით NHXMH-J 3x1,5 | g/m |  | 1800 |  | 0 |  |  |  |  | 0
|  | ჰალოგენის არშემცველი სპილენძის კაბელი ორმაგი იზოლაციით NHXMH-J 3x2,5 | g/m |  | 2450 |  | 0 |  |  |  |  | 0
|  | ჰალოგენის არშემცველი სპილენძის კაბელი ორმაგი იზოლაციით NHXMH-J 5x2.5 | g/m |  | 240 |  | 0 |  |  |  |  | 0
|  | ჰალოგენის არშემცველი სპილენძის კაბელი ორმაგი იზოლაციით N2XH-J 3x4 | g/m |  | 210 |  | 0 |  |  |  |  | 0
|  | ჰალოგენის არშემცველი სპილენძის კაბელი ორმაგი იზოლაციით N2XH-J 5x4 | g/m |  | 145 |  | 0 |  |  |  |  | 0
|  | ჰალოგენის არშემცველი სპილენძის კაბელი ორმაგი იზოლაციით N2XH-J 5x6 | g/m |  | 280 |  | 0 |  |  |  |  | 0
|  | ჰალოგენის არშემცველი სპილენძის კაბელი ორმაგი იზოლაციით N2XH-J 4x10 | g/m |  | 30 |  | 0 |  |  |  |  | 0
|  | ჰალოგენის არშემცველი სპილენძის კაბელი ორმაგი იზოლაციით N2XH-J 4x16+1x10mm2 7OZ1-U | g/m |  | 60 |  | 0 |  |  |  |  | 0
|  | ჰალოგენის არშემცველი სპილენძის კაბელი ორმაგი იზოლაციით N2XH-J 4x25 | g/m |  | 80 |  | 0 |  |  |  |  | 0
|  | ჰალოგენის არშემცველი სპილენძის კაბელი ორმაგი იზოლაციით N2XH-J 4x35 | g/m |  | 20 |  | 0 |  |  |  |  | 0
|  | ჰალოგენის არშემცველი სპილენძის კაბელი ორმაგი იზოლაციით N2XH-J 4x95 | g/m |  | 100 |  | 0 |  |  |  |  | 0
|  | გოფრირებული მილი Ø 16 (არააალებადი, თვითქრობადი) LSZH | g/m |  | 800 |  | 0 |  |  |  |  | 0
|  | გოფრირებული მილი Ø 20 (არააალებადი, თვითქრობადი) LSZH | g/m |  | 1200 |  | 0 |  |  |  |  | 0
|  | გოფრირებული მილი Ø 25 (არააალებადი, თვითქრობადი) LSZH | g/m |  | 240 |  | 0 |  |  |  |  | 0
|  | გოფრირებული მილი Ø 32 (არააალებადი, თვითქრობადი) LSZH | g/m |  | 320 |  | 0 |  |  |  |  | 0
|  | გოფრირებული მილი Ø 40 (არააალებადი, თვითქრობადი) LSZH | g/m |  | 80 |  | 0 |  |  |  |  | 0
|  | გოფრირებული მილი Ø 50 (არააალებადი, თვითქრობადი) LSZH | g/m |  | 20 |  | 0 |  |  |  |  | 0
|  | PVC ორკედლიანი გოფრირებული მილი Ø 63 UV stable | g/m |  | 100 |  | 0 |  |  |  |  | 0
|  | ლითონის მოთუთიებული საკაბელო არხი 100x60 | g/m |  | 60 |  | 0 |  |  |  |  | 0
|  | ლითონის საკაბელო არხის ჭერის სამაგრი კრონშტეინი | kompl |  | 30 |  | 0 |  |  |  |  | 0
|  | ლითონის მოთუთიებული საკაბელო არხი 200x60 | g/m |  | 75 |  | 0 |  |  |  |  | 0
|  | ლითონის საკაბელო არხის ჭერის სამაგრი კრონშტეინი | kompl |  | 32 |  | 0 |  |  |  |  | 0
|  | საკლემო ბლოკი უხრახნო მიერთებით, 5x1,5-2,5მმ² კვეთზე (20A) | c |  | 350 |  | 0 |  |  |  |  | 0
|  | დამხმარე ელ. სამონტაჟო მასალები | kompl |  | 1 |  | 0 |  |  |  |  | 0
el.ganaTebis qselis montaJi
3 | 21-23-3 | saStepselo rozetebis montaJi | cali |  | 130
|  | Sromis danaxarjebi | kac/sT | 0.392 | 50.96 |  |  |  | 0 |  |  | 0
|  | საშტეფსელო როზეტი დამიწების კონტაქტით, 2P+E-16A | kompl |  | 100 |  | 0 |  |  |  |  | 0
|  | საშტეფსელო როზეტი დამიწების კონტაქტით, 2P+E-16A, IP65 | kompl |  | 30 |  | 0 |  |  |  |  | 0
|  | სამფაზა საშტეფსელო როზეტი დამიწების კონტაქტით, 4P+E-16A, IP65 | c |  | 3 |  | 0 |  |  |  |  | 0
|  | saSrefselo komutaciis kolofi dacvis klasi IP 20 | c |  | 130 |  | 0 |  |  |  |  | 0
|  | sxva masalebi | lari | 0.094 | 12.22 |  | 0 |  |  |  |  | 0
4 | 21-23-8 | ჩამრთველების montaJi | cali |  | 41
|  | Sromis danaxarjebi | kac/sT | 0.372 | 15.252 |  |  |  | 0 |  |  | 0
|  | 1 კლავიშიანი ჩამრთველი , 10A | c |  | 7 |  | 0 |  |  |  |  | 0
|  | 2 კლავიშიანი ჩამრთველი , 10A | c |  | 30 |  | 0 |  |  |  |  | 0
|  | 1 კლავიშიანი ჩამრთველი რევერსული , 10A | c |  | 0 |  | 0 |  |  |  |  | 0
|  | 2 კლავიშიანი ჩამრთველი რევერსული , 10A | c |  | 4 |  | 0 |  |  |  |  | 0
|  | saSrefselo komutaciis kolofi dacvis klasi IP 20 | c |  | 41 |  | 0 |  |  |  |  | 0
|  | sxva masalebi | lari | 0.1284 | 5.2644 |  | 0 |  |  |  |  | 0
5 | 8-414-1 | gamanawilebeli kolofebis montaJi | cali |  | 171
|  | SromiTi resursebi | kac/sT | 1.35 | 230.85 |  |  |  | 0 |  |  | 0
|  | manqanebi | lari | 0.031 | 5.301 | [5 empty] | 0 | 0
|  | gamanawilebeli kolofi dacvis klasi IP 20 | cali | 1 | 171 |  | 0 |  |  |  |  | 0
|  | sxva masalebi | lari | 0.291 | 49.761 |  | 0 |  |  |  |  | 0
6 | 21-26-6 gamoy | სანათების მონტაჟი | ც |  | 281
|  | Sromis danaxarjebi | kac/sT | 1.82 | 511.42 |  |  |  | 0 |  |  | 0
| 0635 | amwevi anZuri tvirTamweobiT 0.5 t | maq/sT | 0.065 | 18.265 | [5 empty] | 0 | 0
| 0633 | hidravlikuri amwevi | maq/sT | 0.178 | 50.018 | [5 empty] | 0 | 0
|  | სანათი Muuto E27 MU 05167 Blue 12W | kompl |  | 78 |  | 0 |  |  |  |  | 0
|  | სანათი Leds C4 Cherry 13W | kompl |  | 27 |  | 0 |  |  |  |  | 0
|  | კედლის სანათი / ბრა 15W | kompl |  | 11 |  | 0 |  |  |  |  | 0
|  | LED სანათი 1200 მმ 36W | kompl |  | 26 |  | 0 |  |  |  |  | 0
|  | სანათი AlphaLED 70 Series IMP Soft Round -5W IP65 | kompl |  | 95 |  | 0 |  |  |  |  | 0
|  | LED სანათი ამსტრონგი 600*600 მმ 36W | kompl |  | 14 |  | 0 |  |  |  |  | 0
|  | LED სანათი 60*600 მმ 16W-IP67 | kompl |  | 6 |  | 0 |  |  |  |  | 0
|  | LEDs C4 RECESSED LIGHT 90-3928-14-M3 18W | kompl |  | 24 |  | 0 |  |  |  |  | 0
|  | ჭერის ინფრაწითელი მოძრაობის დეტექტორი | kompl |  | 3 |  | 0 |  |  |  |  | 0
|  | სანათის ავარიული განათების აკუმლატორი ორ საათიანი უზრუნველყოფით220AC-24VDV- 80VA | c |  | 32 |  | 0 |  |  |  |  | 0
|  | sxva masalebi | lari | 0.132 | 37.092 |  | 0 |  |  |  |  | 0
6 | sabazro | dioduri lentis montaji | g/m |  | 0
|  | შრომითი რესურსები | კაც/სთ | 1 | 0 |  |  | 6 | 0 |  |  | 0
|  | dioduri firi 1000mm 14wt IP 65 | g/m |  | 0 | 10 | 0 |  |  |  |  | 0
|  | dioduri firis adaptori 1Ph 230v-24v | c |  | 0 | 100 | 0 |  |  |  |  | 0
7 | 8-609-1 | gare sanaTebis montaJi | cali |  | 27
|  | Sromis danaxarjebi | kac/sT | 2.25 | 60.75 |  |  |  | 0 |  |  | 0
|  | sxva manqanebi | lari | 0.86 | 23.22 | [5 empty] | 0 | 0
|  | LED სანათი ლამპიონი 230V- 2X 50 W IP67 | კომპლ. |  | 12 |  | 0 |  |  |  |  | 0
|  | LED სანათი პროჟექტორი 230V- 150 W IP67 | კომპლ. |  | 15 |  | 0 |  |  |  |  | 0
|  | sxva masalebi | lari | 2.1 | 56.7 |  | 0 |  |  |  |  | 0
10 | 10-276-2gam | uwyveti denis wyaros SeZena montaJi | kompl |  | 0
|  | SromiTi resursebi | kac/sT | 16 | 0 |  |  | 6 | 0 |  |  | 0
|  | uwyveti denis wyaro 250v/1500va (UPS)IP 41 | kompl |  | 0 | 500 | 0 |  |  |  |  | 0
|  | sxva masalebi | lari | 2.97 | 0 | 4 | 0 |  |  |  |  | 0
5 | 20-22-3. | haeris gamwovis montaJi | c |  | 0
|  | SromiTi resursebi | kac/sT | 10.2 | 0 |  |  | 6 | 0 |  |  | 0
|  | sxva manqanebi | lari | 0.25 | 0 |  |  |  |  | 4 | 0 | 0
|  | haeris gamwovi 220v/30wt 250m3/sT; dacvis klasi IP 44 | cali | 1 | 0 | 60 | 0 |  |  |  |  | 0
|  | სხვა მასალები | ლარი | 1.14 | 0 | 4 | 0 |  |  |  |  | 0
mexdacva
დამიწების მოწყობა
1 | СНиП IV-6-82 8-471-1 | damiwebis vertikaluri eleqtrodebis montaJi | c |  | 0
|  | Sromis danaxarjebi | kac/sT | 0.9 | 0 |  |  | 6 | 0 |  |  | 0
|  | sxva manqanebi | lari | 0.07 | 0 |  |  |  |  | 4 | 0 | 0
|  | damiwebis moTuTiebuli kuTxovana 50X50X5 L=2,5m | c |  |  | 50 | 0 |  |  |  |  | 0
|  | sxva masalebi | lari | 1.4 | 0 | 4 | 0 |  |  |  |  | 0
2 | СНиП IV-6-82 8-471-2 | damiwebis vertikaluri eleqtrodebis montaJi | c |  | 0
|  | Sromis danaxarjebi | kac/sT | 0.9 | 0 |  |  | 6 | 0 |  |  | 0
|  | sxva manqanebi | lari | 0.08 | 0 |  |  |  |  | 4 | 0 | 0
|  | damiwebis moTuTiebuli kuTxovana 63X63X6 L=2,5m | c |  |  | 60 | 0 |  |  |  |  | 0
|  | sxva masalebi | lari | 2.12 | 0 | 4 | 0 |  |  |  |  | 0
3 | СНиП IV-6-82 8-471-3 | damiwebis vertikaluri eleqtrodebis montaJi | c |  | 32
|  | Sromis danaxarjebi | kac/sT | 0.6 | 19.2 |  |  |  | 0 |  |  | 0
|  | sxva manqanebi | lari | 0.04 | 1.28 | [5 empty] | 0 | 0
|  | დამიწების ღერო Ø5/8, l=1,5მ | kompl |  | 32 |  | 0 |  |  |  |  | 0
|  | დამიწების ღეროს Ø5/8 ხრახნიანი გადასაბმელი | c |  | 26 |  | 0 |  |  |  |  | 0
|  | sxva masalebi | lari | 0.65 | 20.8 |  | 0 |  |  |  |  | 0
4 | СНиП IV-6-82 8-471-4 | damiwebis vertikaluri eleqtrodebis montaJi | c |  | 0
|  | Sromis danaxarjebi | kac/sT | 0.6 | 0 |  |  | 6 | 0 |  |  | 0
|  | sxva manqanebi | lari | 0.05 | 0 |  |  |  |  | 4 | 0 | 0
|  | damiwebis moTuTiebuli glinula d-16 1,5m | c |  |  | 15 | 0 |  |  |  |  | 0
|  | sxva masalebi | lari | 1.08 | 0 | 4 | 0 |  |  |  |  | 0
5 | СНиП IV-6-82 8-472-10 | horizontaluri damiwebis konturis mowyoba | g/m |  | 100
|  | Sromis danaxarjebi | kac/sT | 0.31 | 31 |  |  |  | 0 |  |  | 0
|  | sxva manqanebi | lari | 0.001 | 0.1 | [5 empty] | 0 | 0
|  | spilenZIs glinula Ø8mm | g/m |  | 100 |  | 0 |  |  |  |  | 0
|  | გამტარის სამაგრი ბრტყელი ზედაპირისთვის, გლინულას ორმაგი სამაგრით | kompl |  | 20 |  | 0 |  |  |  |  | 0
|  | Z ტიპის გლინულას სამაგრი (უჟანგავი) | kompl |  | 5 |  | 0 |  |  |  |  | 0
|  | sxva masalebi | lari | 0.21 | 21 |  | 0 |  |  |  |  | 0
6 | СНиП IV-6-82 8-472-4 | horizontaluri damiwebis konturis mowyoba | g/m |  | 0
|  | Sromis danaxarjebi | kac/sT | 0.41 | 0 |  |  | 4.6 | 0 |  |  | 0
|  | sxva manqanebi | lari | 0.021 | 0 |  |  |  |  | 4 | 0 | 0
|  | moTuTiebuli mavTuliØd-8mm | g/m |  |  | 3.5 | 0 |  |  |  |  | 0
[7 empty] | 0 |  |  |  |  | 0
[7 empty] | 0 |  |  |  |  | 0
|  | sxva masalebi | lari | 0.09 | 0 | 4 | 0 |  |  |  |  | 0
7 | СНиП IV-6-82 8-472-3 | horizontaluri damiwebis konturis mowyoba | g/m |  | 150
|  | Sromis danaxarjebi | kac/sT | 0.39 | 58.5 |  |  |  | 0 |  |  | 0
|  | sxva manqanebi | lari | 0.022 | 3.3 | [5 empty] | 0 | 0
|  | moTuTiebuli zolovana 40X4 | g/m |  | 150 |  | 0 |  |  |  |  | 0
|  | ღეროს და ზოლოვანას შემაერთებელი დეტალი | kompl |  | 26 |  | 0 |  |  |  |  | 0
|  | ზოლოვანას ჯვარედინული შემაერთებელი დეტალი | kompl |  | 30 |  | 0 |  |  |  |  | 0
|  | sxva masalebi | lari | 0.159 | 23.85 |  | 0 |  |  |  |  | 0
8 |  | damiwebis Wa | c |  | 1 |  | 0 |  |  |  |  | 0
10 |  | დამიწების შემაერთებელი ტერმინალი | kompl |  | 1 |  | 0 |  |  |  |  | 0
11 |  | სატესტო კლემა | kompl |  | 1 |  | 0 |  |  |  |  | 0
12 |  | დამხმარე სამონტაჟო მასალების ნაკრები | lari |  | 1 |  | 0 |  |  |  |  | 0
13 |  | aqtiuri mexamridis montaji | kompl |  | 1
|  | Sromis danaxarjebi | kac/sT | 1 | 1 |  |  |  | 0 |  |  | 0
|  | აქტიური მეხამრიდი ESE Air Terminal Rp=60m, ΔT= 60 μs | kompl |  | 1 |  | 0 |  |  |  |  | 0
|  | მეხამრიდის საყრდენი ანძა h=3მ, უჟანგავი ფოლადი | kompl |  | 1 |  | 0 |  |  |  |  | 0
|  | მეხამრიდის საყრდენი ანძის ძირი ბრტყელი ზედაპირისთვის | kompl |  | 1 |  | 0 |  |  |  |  | 0
|  | მეხამრიდის ანძაზე სამაგრი ადაპტერი | kompl |  | 1 |  | 0 |  |  |  |  | 0
|  | მეხის აღრიცხვის მრიცხველი | kompl |  | 1 |  | 0 |  |  |  |  | 0
14 |  | დამიწების კონტურის წინაღობის საკონტროლო გაზომვა | c |  | 1 |  |  |  | 0 |  |  | 0
|  | sul pirdapiri danaxarjebi II Tavi |  |  |  |  | 0 |  | 0 |  | 0 | 0 | 0
|  | samSeneblo masalis transportirebis xrjebi (samSeneblo masalis Rirebulebidan) | [9 empty] | 0
|  | jami | [9 empty] | 0
|  | zednadebi xarjebi (muSa mosamsaxureTa ZiriTadi xelfasidan) | [9 empty] | 0
|  | jami | [9 empty] | 0
|  | gegmiuri dagroveba | [9 empty] | 0
|  | sul II Tavi | [9 empty] | 0
|  | sul I da II Tavebi | [9 empty] | 0
2 |  | teritoriis gare el montaJi
III სამშენებლო სამუSაოები
|  | გარე განათების proJeqtoris მონტაჟი | ც |  | 0
|  | #1 H=5,0 | ც |  | 0
1 | 1-80-3 | საკაბელო თხრილის მოწყობა xeliT | კბმ |  | 0
|  | შრომითი რესურსები | კაც/სთ | 2.06 | 0 |  |  | 6 | 0 |  |  | 0
2 | 23-1-1. | ქვიშის საფარის მოწყობა მილებისთვის | კუბ.მ |  | 0
|  | შრომითი რესურსები | კაც/სთ | 1.8 | 0 |  |  | 6 | 0 |  |  | 0
|  | ქვიSა | კუბ.მ | 1.1 | 0 | 28 | 0 |  |  |  |  | 0
3 | 22-8-2. | PVC ორკედლიანი გოფრირებული მილის Ø25 მმ მოწყობა | გრძ/მ |  | 0
|  | შრომითი რესურსები | კაც/სთ | 0.105 | 0 |  |  | 4.6 | 0 |  |  | 0
|  | მანქანები | ლარი | 0.0538 | 0 |  |  |  |  | 4 | 0 | 0
|  | PVCორკედლიანი გოფრირებული მილი Ø25მმ | გრძ/მ | 1.01 | 0 | 1.8 | 0 |  |  |  |  | 0
|  | სხვა მასალა | ლარი | 0.0012 | 0 | 4 | 0 |  |  |  |  | 0
4 | 8-281-3, | კაბელის დაფარვა სასიგნალო ლენტით | გრძ/მ |  | 0
|  | შრომითი რესურსები | კაც/სთ | 0.011 | 0 |  |  | 4.6 | 0 |  |  | 0
|  | სასიგნალო ლენტი | გრძ/მ |  | 0 | 0.12 | 0 |  |  |  |  | 0
5 | 1-81-3 | გრუნტის უკან ჩაყრა ხელით და მოსწორება | კუბ.მ |  | 0
|  | შრომითი რესურსები | კაც/სთ | 1.21 | 0 |  |  | 6 | 0 |  |  | 0
7 |  | gare განათების ანძების დაბეტონება
7,1 | 1-80-7 | qvabulis mowyoba anZis montajisaTvis | kbm |  | 0
|  | SromiTi resursebi | kac/sT | 3.88 | 0 |  |  | 6 | 0 |  |  | 0
7,2 | Е1-22 | zedmeti gruntis datvirTva xeliT avtoTviTmclelze | t |  | 0
|  | Sromis danaxarjebi | kac/sT | 0.53 | 0 |  |  | 6 | 0 |  |  | 0
7,3 | snf 15-15 | zedmeti gruntis transportireba 15km manZilze da gatana | tn |  | 0 |  |  |  |  | 6.14 | 0 | 0
7,4 | 11-1-6 | RorRis (0-5mm fraqciis) fenilis mowyoba, sisqiT 10sm | kbm |  | 0
|  | SromiTi resursebi | k/sT | 3.52 | 0 |  |  | 6 | 0 |  |  | 0
|  | manqanebi | lari | 1.06 | 0 |  |  |  |  | 4 | 0 | 0
|  | RorRi (0-5mm fraqciis) | m3 | 1.24 | 0 | 18.6 | 0 |  |  |  |  | 0
|  | sxva masala | lari | 0.02 | 0 | 4 | 0 |  |  |  |  | 0
7,5 | 6-1-1. | განათების ანძების დაბეტონება | კუბ.მ |  | 0
|  | შრომითი რესურსები | კაც/სთ | 1.37 | 0 |  |  | 6 | 0 |  |  | 0
|  | მანქანები | ლარი | 0.283 | 0 |  |  |  |  | 4 | 0 | 0
|  | ბეტონი ბ.25 | კუბ.მ | 1.02 | 0 | 131 | 0 |  |  |  |  | 0
|  | არმატურა Ф8 АIII ბ.150 | ტნ | 1.03 | 0 | 1597 | 0 |  |  |  |  | 0
|  | სხვა მასალა | ლარი | 0.62 | 0 | 4 | 0 |  |  |  |  | 0
|  | sul pirdapiri danaxarjebi III Tavi |  |  |  |  | 0 |  | 0 |  | 0 | 0
|  | samSeneblo masalis transportirebis xrjebi (samSeneblo masalis Rirebulebidan) |  |  | 5% | [6 empty] | 0
|  | jami | [9 empty] | 0
|  | zednadebi xarjebi |  |  | 10% | [6 empty] | 0
|  | jami | [9 empty] | 0
|  | gegmiuri dagroveba |  |  | 8% | [6 empty] | 0
|  | sul III Tavi | [9 empty] | 0
IV სამონტაჟო სამუშაოები
1,1 | 8-370-3 | გარე განათების დეკორატიული ლამპიონების მონტაჟი | ც |  | 0
|  | შრომითი რესურსები | კაც/სთ | 1 | 0 |  |  | 6 | 0 |  |  | 0
|  | sxva manqanebi | lari | 1.16 | 0 |  |  |  |  | 4 | 0 | 0
|  | dioduri naTebis dekoratiuli lampioni #1 H=5,0 (ix.eskizi) | ც |  | 0 | 650 | 0 |  |  |  |  | 0
|  | sxva masala | lari | 0.05 | 0 | 4 | 0 |  |  |  |  | 0
1,2 | 21-18-1. | სპილენძის სადენების montaJi | გრძ.მ. |  | 0
|  | Sromis danaxarjebi | კ/სთ | 0.139 | 0 |  |  | 4.6 | 0 |  |  | 0
|  | sp. sadeni ВВГ 3*4 | g/m |  |  | 4.02 | 0 |  |  |  |  | 0
|  | sp. sadeni ВВГ 3*2,5 | g/m |  |  | 2.86 | 0 |  |  |  |  | 0
|  | სხვა მასალები | ლარი | 0,0097 | 0 | 4 | 0 |  |  |  |  | 0
2 | 21-27-4 | Zalovani faris montaJi MDB ELG1 |  |  | 0
|  | Sromis danaxarjebi | კ/სთ | 7.05 | 0 |  |  | 6 | 0 |  |  | 0
|  | liTonis Zalovani gamanawilebeli fari 200X100X80 IP 67 IK 08 | c |  |  | 84 | 0 |  |  |  |  | 0
|  | avtomaturi amomrTveli 1p25a 6KA | c |  |  | 7 | 0 |  |  |  |  | 0
|  | avtomaturi amomrTveli 1p 16a 6KA | c |  |  | 7 | 0 |  |  |  |  | 0
|  | avtomaturi amomrTveli 1p 6a 6KA | c |  |  | 5 | 0 |  |  |  |  | 0
|  | CamrTveli gare montaJis 0-1-2 1X20a | c |  |  | 15 | 0 |  |  |  |  | 0
|  | რელე 250v/5A | c |  |  | 54 | 0 |  |  |  |  | 0
|  | ფოტორელე 250V 5A | c |  |  | 15 | 0 |  |  |  |  | 0
|  | liTonis gamanawilebeli kolofi IP 67 100X100X50 | c |  |  | 20 | 0 |  |  |  |  | 0
|  | SemaerTebeli furnitura | kompl |  |  | 50 | 0 |  |  |  |  | 0
4 |  | damiwebis konturis mowyoba
4,1 | СНиП IV-6-82 8-472-1 | horizontaluri damiwebis konturis mowyoba | g/m |  | 0
|  | Sromis danaxarjebi | kac/sT | 0.14 | 0 |  |  | 4.6 | 0 |  |  | 0
|  | sxva manqanebi | lari | 0.009 | 0 |  |  |  |  | 4 | 0 | 0
|  | damiwebis moTuTiebuli gamtari d-8mm | g/m |  |  | 3 | 0 |  |  |  |  | 0
|  | sxva masalebi | lari | 0.13 | 0 | 4 | 0 |  |  |  |  | 0
4,2 |  | damiwebis Wa | c |  | 0 | 50 | 0 |  |  |  |  | 0
4,3 | СНиП IV-6-82 8-471-4 | damiwebis vertikaluri eleqtrodebis montaJi | c |  | 0
|  | Sromis danaxarjebi | kac/sT | 0.6 | 0 |  |  | 6 | 0 |  |  | 0
|  | sxva manqanebi | lari | 0.05 | 0 |  |  |  |  | 4 | 0 | 0
|  | დამიწების მოთუთიებული ღერო, d-18 sigrZe 1,5m | c |  |  | 15 | 0
|  | sxva masalebi | lari | 0.108 | 0 | 4 | 0 |  |  |  |  | 0
|  | sul pirdapiri danaxarjebi IV Tavi |  |  |  |  | 0 |  | 0 |  | 0 | 0 | 0
|  | samSeneblo masalis transportirebis xrjebi (samSeneblo masalis Rirebulebidan) |  |  | 5% | [6 empty] | 0
|  | jami | [9 empty] | 0
|  | zednadebi xarjebi (muSa mosamsaxureTa ZiriTadi xelfasidan) |  |  | 75% | [6 empty] | 0
|  | jami | [9 empty] | 0
|  | gegmiuri dagroveba |  |  | 8% | [6 empty] | 0
|  | sul IV Tavi | [9 empty] | 0
|  | sul III da IV Tavebi | [9 empty] | 0
|  | sul xarjTaRricxva #2 | [9 empty] | 0

## #3
q.borjomi fexburTis centraluri stadioni | [12 empty] | dr
lokaluri ხ ა რ ჯ თ ა ღ რ ი ც ვ ხ ვ ა #3
Senobis Sida wyalsadenisa da kanalizaciis qselis montaJi
## | safuZveli | samuSaos dasaxeleba | ganz.erT | normatiuli resursi |  | masala |  | xelfasi |  | manqana-meqanizmebi |  | sul danaxarjebi
|  |  |  | erTeulze | sul | erTeulis | sul | erTeulis | sul | erTeulis | sul
1 | 2 | 3 | 4 | 5 | 6 | 7 | 8 | 9 | 10 | 11 | 12 | 13
lk#3 |  | Senobis Sida da gare wyalsadenisa da kanalizaciis qselis montaJi
I |  | santeqnikuri mowyobilobebis montaJi
1 | 17-4-1 | უნიტაზebიs muntaJi | cali |  | 21
|  | Sromis danaxarjebi | kac/sT | 2.44 | 51.24 |  |  |  | 0 |  |  | 0
|  | sxva manqana | lari | 0.13 | 2.73 | [5 empty] | 0 | 0
|  | უნიტაზი Camrecxi avziT drekadi miliT d-15 l=40sm | კომპ | 1 | 21 |  | 0 |  |  |  |  | 0
|  | sxva masala | man. | 0.94 | 19.74 |  | 0 |  |  |  |  | 0
2 | 17-1-5 | ხელსაბანebis montaJi | lari |  | 21
|  | Sromis danaxarjebi | kac/sT | 2.19 | 45.99 |  |  |  | 0 |  |  | 0
|  | sxva manqana | lari | 0.07 | 1.47 | [5 empty] | 0 | 0
|  | ხელსაბამი fexiT qaSanuris,sifoniT, erTi drekadi miliT d-15 l=40sm | კომპ | 1 | 21 |  | 0 |  |  |  |  | 0
|  | ხელსაბამი fexiT qaSanuris, sifoniT, ori drekadi miliT d-15 l=40sm | კომპ | 1 | 0 |  | 0 |  |  |  |  | 0
|  | sxva masala | lari | 0.37 | 7.77 |  | 0 |  |  |  |  | 0
3 |  | unitazisa da xelsabanis kompleqti SSmp pirTaTvis (xelCasavlebi aqsesuarebiT) | kompl |  | 1
|  | Sromis danaxarjebi | kac/sT | 1 | 1 |  |  |  | 0 |  |  | 0
| 6,1, 18,29,30 | unitazisa da xelsabanis kompleqti SSmp pirTaTvis (xelCasavlebi aqsesuarebiT) | kompl |  | 1 |  | 0 |  |  |  |  | 0
4 | 17-5-1 | fisuarebis montaJi | cali |  | 0
|  | Sromis danaxarjebi | kac/sT | 1.19 | 0 |  |  |  | 0 |  |  | 0
|  | sxva manqana | lari | 0.05 | 0 | [5 empty] | 0 | 0
|  | fisuari - sifoniT, fisuaris onkaniT, drekadi miliT d-15 l=40sm | კომპ | 1 | 0 | 250 | 0 |  |  |  |  | 0
|  | sxva masala | lari | 0.29 | 0 | 4 | 0 |  |  |  |  | 0
5 | 17-1-8 | abazanis padonebis montaJi |  |  | 4
|  | Sromis danaxarjebi | kac/sT | 1.6 | 6.4 |  |  |  | 0 |  |  | 0
|  | sxva manqanebi | lari | 0.15 | 0.6 | [5 empty] | 0 | 0
|  | abazanis padono, ori drekadi miliT d-15, L-0,4m | kompl. | 1 | 4 |  | 0 |  |  |  |  | 0
|  | sxva masalebi | lari | 0.4 | 1.6 |  | 0 |  |  |  |  | 0
6 | 17-3-3 | wylis შემრევebიs montaJi | cali |  | 38
|  | Sromis danaxarjebi | kac/sT | 0.82 | 31.16 |  |  |  | 0 |  |  | 0
|  | sxva manqana | man. | 0.01 | 0.38 | [5 empty] | 0 | 0
|  | wylis შემრევი xelsabanis | კომპ | 1 | 22 |  | 0 |  |  |  |  | 0
|  | wylis შემრევი Sxapis | კომპ | 1 | 16 |  | 0 |  |  |  |  | 0
|  | xelsabanis onkani | kompl |  | 0 |  | 0 |  |  |  |  | 0
|  | sxva masala | man. | 0.07 | 2.66 |  | 0 |  |  |  |  | 0
7 | 17-3-4 | sarke, xelis saSrobi, qaRaldisa da sapnis spenserebis montaJi | kompl |  | 20
|  | Sromis danaxarjebi | kac/sT | 0.34 | 6.8 |  |  |  | 0 |  |  | 0
|  | sxva manqana | man. | 0 | 0 |  |  |  |  | 4 | 0 | 0
|  | sarke, xelis saSrobi, qaRaldisa da sapnis spenserebi | kompl | 1 | 20 |  | 0 |  |  |  |  | 0
|  | sxva masala | man. | 0.02 | 0.4 |  | 0 |  |  |  |  | 0
II |  | wyalsadenis qselis montaJi (civi da cxeli wyalmomarageba)
1 | დამატ. 2- გამოშ. 16-24-2 | ცივი წყლისათვის პლასტმასის მილების მოntaJi d-20 | g/m |  | 170
|  | შრომის დანახარჯი | კაც/სთ | 1.43 | 243.1 |  |  |  | 0 |  |  | 0
|  | სხვა მანქანები | ლარი | 0.0257 | 4.369 | [5 empty] | 0 | 0
|  | მილი პლ. d-20 ufolgo | მ | 1 | 170 |  | 0 |  |  |  |  | 0
|  | მილების პლასტმასის სამაგრი დეტალები | ც | 0.152 | 25.84 |  | 0 |  |  |  |  | 0
|  | სხვა მასალები | ლარი | 0.0457 | 7.769 |  | 0 |  |  |  |  | 0
2 | დამატ. 2- გამოშ. 16-24-3 | ცივი წყლისათვის პლასტმასის მილების მოntaJi d-25 | g/m |  | 5
|  | შრომის დანახარჯი | კაც/სთ | 1.17 | 5.85 |  |  |  | 0 |  |  | 0
|  | სხვა მანქანები | ლარი | 0.0172 | 0.086 | [5 empty] | 0 | 0
|  | მილი პლ. d-25 ufolgo | მ | 1 | 5 |  | 0 |  |  |  |  | 0
|  | მილების პლასტმასის სამაგრი დეტალები | ც | 0.152 | 0.76 |  | 0 |  |  |  |  | 0
|  | სხვა მასალები | ლარი | 0.0393 | 0.1965 |  | 0 |  |  |  |  | 0
3 | დამატ.2- გამოშ. 16-24-4 | ცივი წყლისათვის პლასტმასის მილების მოntaJi d-32 | g/m |  | 7
|  | შრომის დანახარჯი | კაც/სთ | 1.56 | 10.92 |  |  |  | 0 |  |  | 0
|  | სხვა მანქანები | ლარი | 0.0217 | 0.1519 | [5 empty] | 0 | 0
|  | მილი პლ. d-32 ufolgo | მ | 1 | 7 |  | 0 |  |  |  |  | 0
|  | მილების პლასტმასის სამაგრი დეტალები | ც | 0.152 | 1.064 |  | 0 |  |  |  |  | 0
|  | სხვა მასალები | ლარი | 0.0708 | 0.4956 |  | 0 |  |  |  |  | 0
4 | დამატ.2- გამოშ .16-24-5 | ცივი წყლისათვის პლასტმასის მილების მოntaJi d-40 | g/m |  | 55
|  | შრომის დანახარჯი | კაც/სთ | 1.35 | 74.25 |  |  |  | 0 |  |  | 0
|  | სხვა მანქანები | ლარი | 0.0314 | 1.727 | [5 empty] | 0 | 0
|  | მილი პლ. d-40 ufolgo | მ | 1 | 55 |  | 0 |  |  |  |  | 0
|  | მილების პლასტმასის სამაგრი დეტალები | ც | 0.152 | 8.36 |  | 0 |  |  |  |  | 0
|  | სხვა მასალები | ლარი | 0.0652 | 3.586 |  | 0 |  |  |  |  | 0
5 | დამატ.2- გამოშ .16-24-5 | ცივი წყლისათვის პლასტმასის მილების მოntaJi d-50 | g/m |  | 65
|  | შრომის დანახარჯი | კაც/სთ | 1.35 | 87.75 |  |  |  | 0 |  |  | 0
|  | სხვა მანქანები | ლარი | 0.0314 | 2.041 | [5 empty] | 0 | 0
|  | მილი პლ. d-50 ufolgo | მ | 1 | 65 |  | 0 |  |  |  |  | 0
|  | მილების პლასტმასის სამაგრი დეტალები | ც | 0.152 | 9.88 |  | 0 |  |  |  |  | 0
|  | სხვა მასალები | ლარი | 0.0652 | 4.238 |  | 0 |  |  |  |  | 0
6 | დამატ. 2- გამოშ. 16-24-2 | cxeli წყლის პლastmasis folgiani მილების მოntaJi d-20 | g/m |  | 155
|  | შრომის დანახარჯი | კაც/სთ | 1.43 | 221.65 |  |  |  | 0 |  |  | 0
|  | სხვა მანქანები | ლარი | 0.0257 | 3.9835 | [5 empty] | 0 | 0
|  | მილი პლastmasis folgiani d-20 | მ | 1 | 155 |  | 0 |  |  |  |  | 0
|  | მილების პლასტმასის სამაგრი დეტალები | ც | 0.152 | 23.56 |  | 0 |  |  |  |  | 0
|  | სხვა მასალები | ლარი | 0.0457 | 7.0835 |  | 0 |  |  |  |  | 0
7 | დამატ. 2- გამოშ. 16-24-3 | cxeli წყლის პლastmasis folgiani მილების მოntaJi d-25 | g/m |  | 5
|  | შრომის დანახარჯი | კაც/სთ | 1.17 | 5.85 |  |  |  | 0 |  |  | 0
|  | სხვა მანქანები | ლარი | 0.0172 | 0.086 | [5 empty] | 0 | 0
|  | მილი პლastmasis folgiani d-25 | მ | 1 | 5 |  | 0 |  |  |  |  | 0
|  | მილების პლასტმასის სამაგრი დეტალები | ც | 0.152 | 0.76 |  | 0 |  |  |  |  | 0
|  | სხვა მასალები | ლარი | 0.0393 | 0.1965 |  | 0 |  |  |  |  | 0
8 | დამატ.2- გამოშ. 16-24-4 | cxeli წყლის პლastmasis folgiani მილების მოntaJi d-32 | g/m |  | 95
|  | შრომის დანახარჯი | კაც/სთ | 1.56 | 148.2 |  |  |  | 0 |  |  | 0
|  | სხვა მანქანები | ლარი | 0.0217 | 2.0615 | [5 empty] | 0 | 0
|  | მილი პლastmasis folgiani d-32 | მ | 1 | 95 |  | 0 |  |  |  |  | 0
|  | მილების პლასტმასის სამაგრი დეტალები | ც | 0.152 | 14.44 |  | 0 |  |  |  |  | 0
|  | სხვა მასალები | ლარი | 0.0708 | 6.726 |  | 0 |  |  |  |  | 0
9 | დამატ.2- გამოშ .16-24-5 | cxeli წყლის პლastmasis folgiani მილებi d-40 | g/m |  | 55
|  | შრომის დანახარჯი | კაც/სთ | 1.35 | 74.25 |  |  |  | 0 |  |  | 0
|  | სხვა მანქანები | ლარი | 0.0314 | 1.727 | [5 empty] | 0 | 0
|  | მილი პლ. d-40 folgiani | მ | 1 | 55 |  | 0 |  |  |  |  | 0
|  | მილების პლასტმასის სამაგრი დეტალები | ც | 0.152 | 8.36 |  | 0 |  |  |  |  | 0
|  | სხვა მასალები | ლარი | 0.0652 | 3.586 |  | 0 |  |  |  |  | 0
10 | დამატ.2- გამოშ .16-24-5 | cxeli წყლის პლastmasis folgiani მილებi d-50 | g/m |  | 65
|  | შრომის დანახარჯი | კაც/სთ | 1.35 | 87.75 |  |  |  | 0 |  |  | 0
|  | სხვა მანქანები | ლარი | 0.0314 | 2.041 | [5 empty] | 0 | 0
|  | მილი პლ. d-50 folgiani | მ | 1 | 65 |  | 0 |  |  |  |  | 0
|  | მილების პლასტმასის სამაგრი დეტალები | ც | 0.152 | 9.88 |  | 0 |  |  |  |  | 0
|  | სხვა მასალები | ლარი | 0.0652 | 4.238 |  | 0 |  |  |  |  | 0
11 | 26-2-7 | cxeli wylis milebis Termoizolaciis mowyoba | kbm |  | 14.858
|  | Sromis danaxarjebi | kac/sT | 18.8 | 279.3304 |  |  |  | 0 |  |  | 0
|  | sxva manqanebi | lari | 0.24 | 3.5659 | [5 empty] | 0 | 0
|  | pl. milebis Tboizolacia d-20 (gubkiT) | g/m |  | 85 |  | 0 |  |  |  |  | 0
|  | pl. milebis Tboizolacia d-25 (gubkiT) | g/m |  | 10 |  | 0 |  |  |  |  | 0
|  | pl. milebis Tboizolacia d-32 (gubkiT) | g/m |  | 102 |  | 0 |  |  |  |  | 0
|  | pl. milebis Tboizolacia d-40 (gubkiT) | g/m |  | 110 |  | 0 |  |  |  |  | 0
|  | pl. milebis Tboizolacia d-50 (gubkiT) | g/m |  | 130 |  | 0 |  |  |  |  | 0
|  | sxva masalebi | lari | 1.7 | 25.2586 |  | 0 |  |  |  |  | 0
12 | 16–12–1 | სფერული ვენტილების მონტაჟი | ც |  | 96
|  | შრომის დანახარჯი | კაც/სთ | 1.51 | 144.96 |  |  |  | 0 |  |  | 0
|  | სხვა მანქანები | ლარი | 0.13 | 12.48 | [5 empty] | 0 | 0
|  | სფერული ვენტილი დ= 20 მმ pl. | ც | 1 | 11 |  | 0 |  |  |  |  | 0
|  | სფერული ვენტილი დ= 25 მმ pl. | ც | 1 |  |  | 0 |  |  |  |  | 0
|  | სფერული ვენტილი დ= 32 მმ pl. | ც | 1 | 3 |  | 0 |  |  |  |  | 0
|  | სფერული ვენტილი დ= 40 მმ pl. | ც | 1 | 8 |  | 0 |  |  |  |  | 0
|  | სფერული ვენტილი დ= 50 მმ pl. | ც | 1 | 2 |  | 0 |  |  |  |  | 0
|  | kuTxis ventili d-15 | c |  | 68 |  | 0 |  |  |  |  | 0
|  | sarwyavi onkani rezinis d-20 L=20m sigrZis miliT | c |  | 4 |  | 0 |  |  |  |  | 0
|  | სხვა მასალები | ლარი | 0.07 | 6.72 |  | 0 |  |  |  |  | 0
13 | 16–3–1 | პოლიეთილენის ფასონური ნაწილების მოწყობა | ც |  | 636
|  | შრომის დანახარჯი | კაც/სთ | 0.646 | 410.856 |  |  |  | 0 |  |  | 0
|  | სხვა მანქანები | ლარი | 0.0026 | 1.6536 | [5 empty] | 0 | 0
|  | pl. muxli S/x d-20 | c |  | 115 |  | 0 |  |  |  |  | 0
|  | pl. muxli d-20 | c |  | 185 |  | 0 |  |  |  |  | 0
|  | pl. muxli d-25 | c |  |  |  | 0 |  |  |  |  | 0
|  | pl. muxli d-32 | c |  | 13 |  | 0 |  |  |  |  | 0
|  | pl. muxli d-40 | c |  | 20 |  | 0 |  |  |  |  | 0
|  | pl. muxli d-50 | c |  | 15 |  | 0 |  |  |  |  | 0
|  | pl. muxli d-63 | c |  |  |  | 0 |  |  |  |  | 0
|  | pl. quro d-20 | c |  | 81 |  | 0 |  |  |  |  | 0
|  | pl. quro d-25 | c |  | 2 |  | 0 |  |  |  |  | 0
|  | pl. quro d-32 | c |  | 25 |  | 0 |  |  |  |  | 0
|  | pl. quro d-40 | c |  | 27 |  | 0 |  |  |  |  | 0
|  | pl. quro d-50 | c |  | 32 |  | 0 |  |  |  |  | 0
|  | pl. quro d-63 | c |  |  |  | 0 |  |  |  |  | 0
|  | pl. gadamyvani d-25X20 | c |  | 2 |  | 0 |  |  |  |  | 0
|  | pl. gadamyvani d-32X20 | c |  | 2 |  | 0 |  |  |  |  | 0
|  | pl. gadamyvani d-32X25 | c |  |  |  | 0 |  |  |  |  | 0
|  | pl. gadamyvani d-40X20 | c |  | 4 |  | 0 |  |  |  |  | 0
|  | pl. gadamyvani d-40X25 | c |  |  |  | 0 |  |  |  |  | 0
|  | pl. gadamyvani d-40X32 | c |  |  |  | 0 |  |  |  |  | 0
|  | pl. gadamyvani d-50X20 | c |  |  |  | 0 |  |  |  |  | 0
|  | pl. gadamyvani d-50X25 | c |  |  |  | 0 |  |  |  |  | 0
|  | pl. gadamyvani d-50X32 | c |  | 4 |  | 0 |  |  |  |  | 0
|  | pl. gadamyvani d-50X40 | c |  | 2 |  | 0 |  |  |  |  | 0
|  | pl. samkapi d-20*20 | c |  | 24 |  | 0 |  |  |  |  | 0
|  | pl. samkapi d-25*20 | c |  | 4 |  | 0 |  |  |  |  | 0
|  | pl. samkapi d-25*25 | c |  |  |  | 0 |  |  |  |  | 0
|  | pl. samkapi d-32*20 | c |  | 3 |  | 0 |  |  |  |  | 0
|  | pl. samkapi d-32*25 | c |  |  |  | 0 |  |  |  |  | 0
|  | pl. samkapi d-32*32 | c |  | 2 |  | 0 |  |  |  |  | 0
|  | pl. samkapi d-40*20 | c |  | 50 |  | 0 |  |  |  |  | 0
|  | pl. samkapi d-40*25 | c |  |  |  | 0 |  |  |  |  | 0
|  | pl. samkapi d-40*32 | c |  |  |  | 0 |  |  |  |  | 0
|  | pl. samkapi d-40*40 | c |  | 8 |  | 0 |  |  |  |  | 0
|  | pl. samkapi d-50*20 | c |  | 4 |  | 0 |  |  |  |  | 0
|  | pl. samkapi d-50*25 | c |  | 2 |  | 0 |  |  |  |  | 0
|  | pl. samkapi d-50*32 | c |  |  |  | 0 |  |  |  |  | 0
|  | pl. samkapi d-50*40 | c |  | 4 |  | 0 |  |  |  |  | 0
|  | pl. samkapi d-50*50 | c |  | 6 |  | 0 |  |  |  |  | 0
|  | pl. milis samagri d-20 (horizontaluri milebis) | c |  | 108 |  | 0 |  |  |  |  | 0
|  | pl. milis samagri d-25 (horizontaluri milebis) | c |  | 3 |  | 0 |  |  |  |  | 0
|  | pl. milis samagri d-32 (horizontaluri milebis) | c |  | 34 |  | 0 |  |  |  |  | 0
|  | pl. milis samagri d-40 (horizontaluri milebis) | c |  | 36 |  | 0 |  |  |  |  | 0
|  | pl. milis samagri d-50 (horizontaluri milebis) | c |  | 43 |  | 0 |  |  |  |  | 0
|  | pl. milis samagri d-63 (horizontaluri milebis) | c |  |  |  | 0 |  |  |  |  | 0
|  | betonis lursmani (dubeli) vertikaluri milebis | c |  | 300 |  | 0 |  |  |  |  | 0
|  | gamomwvari mavTuli milebis dasamagreblad | kg |  | 3 |  | 0 |  |  |  |  | 0
|  | სხვა მასალა | ლარი | 0.12 | 76.32 |  | 0 |  |  |  |  | 0
14 | 46-19-3 | xvrelebis gamotexva | adg. |  | 50
|  | Sromis danaxarjebi | k/sT | 1.002 | 50.1 |  |  |  | 0 |  |  | 0
|  | sxva manqana | lari | 0.4934 | 24.67 | [5 empty] | 0 | 0
15 | 46-22-5 | xvrelebis aRdgena cementis xsnariT | kvm | 0.0225 | 1.125
|  | Sromis danaxarjebi | kac/sT | 74.2 | 83.475 |  |  |  | 0 |  |  | 0
|  | sxva manqana | lari | 1.1 | 1.2375 | [5 empty] | 0 | 0
|  | wvrilmarcvlovani betoni b.25 | kbm | 1.04 | 1.17 |  | 0 |  |  |  |  | 0
|  | samSeneblo lursmani | kg | 5.9 | 6.6375 |  | 0 |  |  |  |  | 0
|  | xe masala | kbm | 0.39 | 0.11232 |  | 0 |  |  |  |  | 0
16 | 16-22 | milsadenis gidravlikuri gamocda | 100 g/m |  | 7.25
|  | შრომის დანახარჯი | კაც/სთ | 5.16 | 37.41 |  |  |  | 0 |  |  | 0
|  | wyali | kbm | 1 | 7.25 |  | 0 |  |  |  |  | 0
|  | sxva masala | lari | 0.11 | 0.7975 |  | 0 |  |  |  |  | 0
17 | 16-20-1 | wyalsadenis qselis daerTeba arsebul gare qselze | wert |  | 1
|  | შრომის დანახარჯი | კაც/სთ | 4.98 | 4.98 |  |  |  | 0 |  |  | 0
|  | სხვა მანქანები | ლარი | 0.08 | 0.08 | [5 empty] | 0 | 0
|  | სხვა მასალა | ლარი | 0.23 | 0.23 |  | 0 |  |  |  |  | 0
III |  | kanalizaciis qselis montaJi
1 | 16-6-1 | sakanalizacio plastmasis milebis damontaJeba 50 mm | g/m |  | 65
|  | Sromis danaxarjebi | k/sT | 0.609 | 39.585 |  |  |  | 0 |  |  | 0
|  | sxva manqana | man. | 0.0021 | 0.1365 | [5 empty] | 0 | 0
|  | plasmasis mili d=50mm | m | 1 | 65 |  | 0 |  |  |  |  | 0
|  | სამგრი დეტალები | კგ | 0.14 | 9.1 |  | 0 |  |  |  |  | 0
|  | sxva masala | man. | 0.156 | 10.14 |  | 0 |  |  |  |  | 0
2 | 16-6-2 | sakanalizacio plastmasis milebis damontaJeba 100 mm | g/m |  | 197
|  | Sromis danaxarjebi | k/sT | 0.583 | 114.851 |  |  |  | 0 |  |  | 0
|  | sxva manqana | man. | 0.0046 | 0.9062 | [5 empty] | 0 | 0
|  | plasmasis mili d=100mm | m | 1 | 197 |  | 0 |  |  |  |  | 0
|  | სამგრი დეტალები | კგ | 0.23 | 45.31 |  | 0 |  |  |  |  | 0
|  | sxva masala | man. | 0.208 | 40.976 |  | 0 |  |  |  |  | 0
3 | 17-1-10 | trapebis montaJi | cali |  | 5
|  | Sromis danaxarjebi | kac/sT | 1.85 | 9.25 |  |  |  | 0 |  |  | 0
|  | sxva manqana | man. | 0.03 | 0.15 | [5 empty] | 0 | 0
| 6,1,41 | trapi plastmasis d=100mm | cali | 1 | 4 |  | 0 |  |  |  |  | 0
|  | trapi plastmasis d=100mm (saqvabeSi) | cali | 1 | 1 |  | 0 |  |  |  |  | 0
|  | sxva masala | man. | 0.18 | 0.9 |  | 0 |  |  |  |  | 0
4 | 17-1-9 | trapebis montaJi | cali |  | 4
|  | Sromis danaxarjebi | kac/sT | 0.46 | 1.84 |  |  |  | 0 |  |  | 0
|  | sxva manqana | man. | 0.02 | 0.08 | [5 empty] | 0 | 0
|  | trapi plastmasis d=50mm | cali | 1 | 4 |  | 0 |  |  |  |  | 0
|  | sxva masala | man. | 0.11 | 0.44 |  | 0 |  |  |  |  | 0
5 | 22-23- 1-2-3. misad | fasonuri nawilebi | cali |  | 313
|  | Sromis danaxarjebi | k/sT | 0.587 | 183.731 |  |  |  | 0 |  |  | 0
|  | sxva manqana | man. | 0.22667 | 70.9467 | [5 empty] | 0 | 0
|  | pl. sarini a-450 d-100 | c |  | 57 |  | 0 |  |  |  |  | 0
|  | pl. sarini a-450 d-50 | c |  | 20 |  | 0 |  |  |  |  | 0
|  | pl. muxli a-900 d-50 | c |  | 15 |  | 0 |  |  |  |  | 0
|  | pl. muxli a-900 d-100 | c |  | 7 |  | 0 |  |  |  |  | 0
|  | pl. samkapi a-900 d-50*50 | c |  |  |  | 0 |  |  |  |  | 0
|  | pl. samkapi a-900 d-100*50 | c |  | 14 |  | 0 |  |  |  |  | 0
|  | pl. samkapi a-900 d-100*100 | c |  | 28 |  | 0 |  |  |  |  | 0
|  | pl. samkapi a-450 d-50*50 | c |  | 12 |  | 0 |  |  |  |  | 0
|  | pl. samkapi a-450 d-100*50 | c |  | 8 |  | 0 |  |  |  |  | 0
|  | pl. samkapi a-450 d-100*100 | c |  | 11 |  | 0 |  |  |  |  | 0
|  | pl. revizia d-100 | c |  | 9 |  | 0 |  |  |  |  | 0
|  | pl. sacobi d-50 | c |  | 2 |  | 0 |  |  |  |  | 0
|  | pl. sacobi d-100 | c |  | 14 |  | 0 |  |  |  |  | 0
|  | pl. gadamyvani d-100*50 | c |  | 5 |  | 0 |  |  |  |  | 0
|  | rezinis gadamyvani d-50*32 pirsabanTan | c |  | 22 |  | 0 |  |  |  |  | 0
|  | pl. muxli (unitazisaTvis) d-100 | c |  | 22 |  | 0 |  |  |  |  | 0
|  | pl.jvaredini 450 d-100/100 | c |  | 2 |  | 0 |  |  |  |  | 0
|  | pl.jvaredini ormag sibrtyeSi d-100/100 | c |  |  |  | 0 |  |  |  |  | 0
|  | pl. quro d-50 | c |  | 16 |  | 0 |  |  |  |  | 0
|  | pl. quro d-100 | c |  | 49 |  | 0 |  |  |  |  | 0
|  | pl. milis samagri d-50 (horizontaluri milebisaTvis) | c |  | 21 |  | 0 |  |  |  |  | 0
|  | pl. milis samagri d-100 (horizontaluri milebisaTvis) | c |  | 65 |  | 0 |  |  |  |  | 0
|  | betonis lursmani (dubeli) (vertikaluri milebisaTvis) | c |  | 125 |  | 0 |  |  |  |  | 0
|  | gamomwvari mavTuli milebis dasamagreblad | kg |  | 2 |  | 0 |  |  |  |  | 0
|  | sxva masala | man. | 0.2 | 62.6 |  | 0 |  |  |  |  | 0
6 | 46-19-3 | xvrelebis gamotexva | adg. |  | 50
|  | Sromis danaxarjebi | k/sT | 1.002 | 50.1 |  |  |  | 0 |  |  | 0
|  | sxva manqana | lari | 0.4934 | 24.67 | [5 empty] | 0 | 0
7 | 46-22-5 | xvrelebis aRdgena cementis xsnariT | kvm | 0.0225 | 1.125
|  | Sromis danaxarjebi | kac/sT | 74.2 | 83.475 |  |  |  | 0 |  |  | 0
|  | sxva manqana | lari | 1.1 | 1.2375 | [5 empty] | 0 | 0
|  | wvrilmarcvlovani betoni b.25 | kbm | 1.04 | 1.17 |  | 0 |  |  |  |  | 0
|  | samSeneblo lursmani | kg | 5.9 | 6.6375 |  | 0 |  |  |  |  | 0
|  | xe masala | kbm | 0.39 | 0.43875 |  | 0 |  |  |  |  | 0
|  | sul pirdapiri danaxarjebi (I-II-III Tavebi) |  |  |  |  | 0 |  | 0 |  | 0 | 0 | 0
|  | samSeneblo masalis transportirebis xrjebi (samSeneblo masalis Rirebulebidan) | [9 empty] | 0
|  | jami | [9 empty] | 0
|  | zednadebi xarjebi | [9 empty] | 0
|  | jami | [9 empty] | 0
|  | gegmiuri dagroveba | [9 empty] | 0
|  | sul danaxarjebi (I-II-III Tavebi) | [9 empty] | 0
IV |  | wyalmomaragebis gare qseli
1 | 1-22-15 | tranSeas mowyoba milis montaJisaTvis (sigane 0.5m siRrme 0.8m) | 1000 m3 |  | 0.188
|  | Sromis danaxarjebi | m3 | 20 | 3.76 |  |  |  | 0 |  |  | 0
| 0926 | eqskavatori 0,5kbm CamCiT | manq/sT | 44.8 | 8.4224 | [5 empty] | 0 | 0
|  | sxva manqanebi | lari | 2.1 | 0.3948 | [5 empty] | 0 | 0
|  | RorRi | kbm | 0.05 | 0.0094 |  | 0 |  |  |  |  | 0
2 | 1-80-3 | tranSeas xeliT damuSaveba | kbm |  | 20
|  | SromiTi resursebi | k/sT | 2.06 | 41.2 |  |  |  | 0 |  |  | 0
3 | 23-1-1 | xelovnuri qviSovani safaris mowyoba milis irgvliv (H=30sm.) | m3 |  | 7
|  | SromiTi resursebi | kac/sT | 1.8 | 12.6 |  |  |  | 0 |  |  | 0
|  | qviSa Savi | m3 | 1.15 | 8.05 |  | 0 |  |  |  |  | 0
4 | 1-81-3 | tranSeis Sevseba gruntiT - gruntis ukuCayra | m3 |  | 143
|  | SromiTi resursebi | kac/sT | 1.21 | 173.03 |  |  |  | 0 |  |  | 0
5 | დამატ.2- გამოშ. 16-24-5 | წყalsadenis პლ. მილების მოntaJi d-50 d-40 d-63 | g/m |  | 48
|  | შრომის დანახარჯი | კაც/სთ | 1.5 | 72 |  |  |  | 0 |  |  | 0
|  | სხვა მანქანები | ლარი | 0.0314 | 1.5072 | [5 empty] | 0 | 0
|  | polieTilenis mili PE d-40mm | g/m | 1 | 41 |  | 0 |  |  |  |  | 0
|  | polieTilenis mili PE d-50mm | g/m | 1 | 7 |  | 0 |  |  |  |  | 0
|  | polieTilenis mili PE d-63mm | g/m | 1 | 120 |  | 0 |  |  |  |  | 0
|  | pl mili d-90 garcmis | g/m |  | 23 |  | 0 |  |  |  |  | 0
|  | მილების პლასტმასის სამაგრი დეტალები | c | 0.152 | 7.296 |  | 0 |  |  |  |  | 0
|  | სხვა მასალები | ლარი | 0.0652 | 3.1296 |  | 0 |  |  |  |  | 0
6 | 16-12-2 | fasonuri nawilebi | cali |  | 77
|  | Sromis danaxarjebi | k/sT | 2.67 | 205.59 |  |  |  | 0 |  |  | 0
|  | sxva manqana | man. | 0.29 | 22.33 | [5 empty] | 0 | 0
|  | pl quro d-40 | c |  | 10 |  | 0 |  |  |  |  | 0
|  | pl quro d-50 | c |  | 2 |  | 0 |  |  |  |  | 0
|  | pl quro d-63 | c |  | 45 |  | 0 |  |  |  |  | 0
|  | pl samkapi d-63*63 | c |  | 1 |  | 0 |  |  |  |  | 0
|  | pl samkapi d-63*50 | c |  | 1 |  | 0 |  |  |  |  | 0
|  | pl samkapi d-50*40 | c |  |  |  | 0 |  |  |  |  | 0
|  | pl samkapi d-50*50 | c |  |  |  | 0 |  |  |  |  | 0
|  | pl gadamyvani d-63*63 | c |  | 1 |  | 0 |  |  |  |  | 0
|  | pl gadamyvani d-63*50 | c |  | 1 |  | 0 |  |  |  |  | 0
|  | pl muxli d-40 | c |  | 4 |  | 0 |  |  |  |  | 0
|  | pl muxli d-50 | c |  | 7 |  | 0 |  |  |  |  | 0
|  | pl muxli d-63 | c |  | 5 |  | 0 |  |  |  |  | 0
|  | სხვა მასალა | ლარი | 0.12 | 9.24 |  | 0 |  |  |  |  | 0
7 | 16-19-1 | wyalmzomi kvanzis mowyoba | kompl |  | 1
|  | Sromis danaxarjebi | kac/sT | 5.68 | 5.68 |  |  |  | 0 |  |  | 0
|  | sxva manqanebi | lari | 0.33 | 0.33 | [5 empty] | 0 | 0
|  | wylis mricxveli d- 20 | cali |  | 1 |  | 0 |  |  |  |  | 0
|  | pl ventili d-63 | c |  | 2 |  | 0 |  |  |  |  | 0
|  | pl gadamyvani d-63*20 | c |  | 2 |  | 0 |  |  |  |  | 0
|  | pl adaptori d-20*1 3/4 | c |  | 2 |  | 0 |  |  |  |  | 0
|  | amerikanka (Camxsneli) d-20 | c |  | 2 |  | 0 |  |  |  |  | 0
|  | WanWiki sayeluriT da qanCiT | kg | 2.6 | 2.6 |  | 0 |  |  |  |  | 0
|  | samagrebi | kg | 10 | 10 |  | 0 |  |  |  |  | 0
|  | sxva masalebi | lari | 1.3 | 1.3 |  | 0 |  |  |  |  | 0
8 | 16–12–1 | ვენტილების მონტაჟი | ც |  | 5
|  | შრომის დანახარჯი | კაც/სთ | 1.51 | 7.55 |  |  |  | 0 |  |  | 0
|  | სხვა მანქანები | ლარი | 0.13 | 0.65 | [5 empty] | 0 | 0
|  | pl. ვენტილი დ= 20 მმ pl. | ც | 1 |  | 5.3 | 0 |  |  |  |  | 0
|  | pl. ვენტილი დ= 25 მმ pl. | ც | 1 |  | 6.8 | 0 |  |  |  |  | 0
|  | pl. ვენტილი დ= 32 მმ pl. | ც | 1 |  | 11.4 | 0 |  |  |  |  | 0
|  | pl. ვენტილი დ= 40 მმ pl. | ც | 1 | 1 |  | 0 |  |  |  |  | 0
|  | pl. ვენტილი დ= 50 მმ pl. | ც | 1 | 2 |  | 0 |  |  |  |  | 0
|  | pl. ვენტილი დ= 63 მმ pl. | ც | 1 | 2 |  | 0 |  |  |  |  | 0
|  | kuTxis ventili d-15 | c |  |  |  | 0 |  |  |  |  | 0
|  | sarwyavi onkani rezinis d-20 L=20m sigrZis miliT | c |  |  |  | 0 |  |  |  |  | 0
|  | სხვა მასალები | ლარი | 0.07 | 0.35 |  | 0 |  |  |  |  | 0
10 |  | gruntis datvirTva xeliT avtoTviTmclelze | kbm |  | 65
|  | Sromis danaxarjebi | kac/sT | 0.53 | 34.45 |  |  |  | 0 |  |  | 0
| snf 15,15 | gruntis gatana 30 km-ze | tn |  | 126.75 | [5 empty] | 0 | 0
9 |  | anakrebi rk betonis Wis mowyoba | kompl |  | 1
9,1 | 1-80-7 | anakrebi rk/betonis Wis mosawyobad qvabulis mowyoba | kbm |  | 2.9186
|  | Sromis danaxarjebi | m3 | 3.88 | 11.3243 |  |  |  | 0 |  |  | 0
9,2 | 23-12-2 gam. | anakrebi rk/betonis Wis montaJi | cali |  | 1
|  | Sromis danaxarjebi | kac/sT | 14.6 | 14.6 |  |  |  | 0 |  |  | 0
|  | sxva manqanebi | lari | 5.5 | 5.5 | [5 empty] | 0 | 0
|  | anakrebi Wis rgolebi Ø1000mm; H=1.0m | cali | 1 | 2 |  | 0 |  |  |  |  | 0
|  | Wis Ziri | cali | 1 | 1 |  | 0 |  |  |  |  | 0
|  | Wis betonis Tavsaxuri liTonis xufiT | cali | 1 | 1 |  | 0 |  |  |  |  | 0
|  | betoni ბ.15 | m3 | 0.537 | 0.537 |  | 0 |  |  |  |  | 0
|  | bitumis emulsia | tn | 0.007 | 0.007 |  | 0 |  |  |  |  | 0
|  | gazinTuli ZenZi | kg | 7.85 | 7.85 |  | 0 |  |  |  |  | 0
|  | sxva masalebi | lari | 6.77 | 6.77 |  | 0 |  |  |  |  | 0
7,3 |  | gruntis datvirTva xeliT avtoTviTmclelze | kbm |  | 2.9186
|  | Sromis danaxarjebi | kac/sT | 0.53 | 1.5469 |  |  |  | 0 |  |  | 0
| snf 15,15 | gruntis gatana 30 km-ze | tn |  | 5.6913 | [5 empty] | 0 | 0
10 | 22-28-1 gam. | arsebul wylis qselSi SeWra d-63 (makompleqtebeli nawilebiT) | cali |  | 1
|  | Sromis danaxarjebi | kac/sT | 3.15 | 3.15 |  |  |  | 0 |  |  | 0
|  | sxva manqanebi | lari | 0.84 | 0.84 | [5 empty] | 0 | 0
|  | fasonuri nawilebi | კგ | 20 | 20 |  | 0 |  |  |  |  | 0
|  | sxva masalebi | lari | 0.47 | 0.47 |  | 0 |  |  |  |  | 0
V |  | kanalizaciis gare qseli
1 | 1-22-15 | tranSeas gaTxra milebis montaJisaTvis fskeris siganiT 0,5m siRrme 0,8m | 1000 m3 |  | 0.192
|  | Sromis danaxarjebi | m3 | 20 | 3.84 |  |  |  | 0 |  |  | 0
| 0926 | eqskavatori 0,5kbm CamCiT | manq/sT | 44.8 | 8.6016 | [5 empty] | 0 | 0
|  | sxva manqanebi | lari | 2.1 | 0.4032 | [5 empty] | 0 | 0
|  | RorRi | kbm | 0.05 | 0.0096 |  | 0 |  |  |  |  | 0
2 | 1-80-3 | tranSeas xeliT damuSaveba | kbm |  | 20
|  | SromiTi resursebi | k/sT | 2.06 | 41.2 |  |  |  | 0 |  |  | 0
3 | 23-1-1 | qviSis safaris mowyoba milis irgvliv (H=30sm.) | m3 |  | 12
|  | SromiTi resursebi | kac/sT | 1.8 | 21.6 |  |  |  | 0 |  |  | 0
|  | qviSa Savi | m3 | 1.15 | 13.8 |  | 0 |  |  |  |  | 0
4 | 1-81-3 | tranSeis Sevseba gruntiT - gruntis ukuCayra | m3 |  | 168
|  | SromiTi resursebi | kac/sT | 1.21 | 203.28 |  |  |  | 0 |  |  | 0
5 | 22-8-6 | kanalizaciis plastmasis milis montaJi TxrilSi Ø100mm | grZ.m. |  | 215
|  | Sromis danaxarjebi | kac/sT | 0.245 | 52.675 |  |  |  | 0 |  |  | 0
|  | sxva manqanebi | lari | 0.84 | 180.6 | [5 empty] | 0 | 0
|  | plastmasis mili Ø50mm | kac/sT | 1.01 | 14 |  | 0 |  |  |  |  | 0
|  | plastmasis mili Ø100mm | grZ.m. | 1.01 | 27 |  | 0 |  |  |  |  | 0
|  | plastmasis mili Ø150mm | kac/sT | 1.01 | 157 |  | 0 |  |  |  |  | 0
|  | pl quro d-50 | c |  | 3 |  | 0 |  |  |  |  | 0
|  | pl quro d-100 | c |  | 6 |  | 0 |  |  |  |  | 0
|  | pl quro d-150 | c |  | 39 |  | 0 |  |  |  |  | 0
|  | sxva masalebi | lari | 0.00888 | 1.9092 |  | 0 |  |  |  |  | 0
6 |  | gruntis datvirTva xeliT avtoTviTmclelze | kbm |  | 44
|  | Sromis danaxarjebi | kac/sT | 0.53 | 23.32 |  |  |  | 0 |  |  | 0
| snf 15,15 | gruntis gatana 30 km-ze | tn |  | 85.8 | [5 empty] | 0 | 0
7 |  | anakrebi rk betonis Wis mowyoba | kompl |  | 13
7,1 | 1-80-7 | anakrebi rk/betonis Wis mosawyobad qvabulis mowyoba | kbm |  | 29.0536
|  | Sromis danaxarjebi | m3 | 3.88 | 112.7281 |  |  |  | 0 |  |  | 0
7,2 | 23-12-2 gam. | anakrebi rk/betonis Wis montaJi | cali |  | 11
|  | Sromis danaxarjebi | kac/sT | 14.6 | 160.6 |  |  |  | 0 |  |  | 0
|  | sxva manqanebi | lari | 5.5 | 60.5 | [5 empty] | 0 | 0
|  | anakrebi Wis rgolebi Ø1500mm; H=1.5m | cali |  |  | 243 | 0 |  |  |  |  | 0 | d-1500 h-1500+d-1500 h-1000 220+153 კან სატუმბო | 373
|  | anakrebi Wis rgolebi Ø1000mm; H=1.0m | cali |  |  | 102 | 0 |  |  |  |  | 0
|  | anakrebi Wis rgolebi Ø1000mm; H=1.5m | cali |  | 12 |  | 0 |  |  |  |  | 0
|  | Wis Ziri d-1000 rk betonis rgolisaTvis | cali |  | 11 |  | 0 |  |  |  |  | 0
|  | Wis Ziri d-1500 rk betonis rgolisaTvis | cali |  |  |  | 0 |  |  |  |  | 0
|  | Wis Tavsaxuri rk betonis fila Tujis xufiT | cali |  | 11 |  | 0 |  |  |  |  | 0
|  | betoni ბ.15 | m3 | 0.537 | 5.907 |  | 0 |  |  |  |  | 0
|  | bitumis emulsia | tn | 0.007 | 0.077 |  | 0 |  |  |  |  | 0
|  | gazinTuli ZenZi | kg | 7.85 | 86.35 |  | 0 |  |  |  |  | 0
|  | sxva masalebi | lari | 6.77 | 74.47 |  | 0 |  |  |  |  | 0
7,3 |  | gruntis datvirTva xeliT avtoTviTmclelze | kbm |  | 29.0536
|  | Sromis danaxarjebi | kac/sT | 0.53 | 15.3984 |  |  |  | 0 |  |  | 0
| snf 15,15 | gruntis gatana 30 km-ze | tn |  | 56.6546 | [5 empty] | 0 | 0
8 | 23-22-2 | arsebul kanalizaciis qselSi SeWra (makompleqtebeli nawilebiT) d-150 | SeWra |  | 1
|  | SromiTi resursebi | kac/sT | 17 | 17 |  |  |  | 0 |  |  | 0
|  | betoni ბ.7,5 | m3 | 0.05 | 0.05 |  | 0 |  |  |  |  | 0
|  | qviSa xreSi | m3 | 0.2 | 3.4 |  | 0 |  |  |  |  | 0
|  | gazinTuli ZenZi | kg | 7.8 | 7.8 |  | 0 |  |  |  |  | 0
|  | sxva masala | lari | 1.08 | 1.08 |  | 0 |  |  |  |  | 0
VI |  | saxnZro avzisa da teqnologiuri milsadeni
1 | დამატ.2- გამოშ .16-24-5 | pl.მილის მოntaJi d-40 | g/m |  | 14
|  | შრომის დანახარჯი | კაც/სთ | 1.35 | 18.9 |  |  |  | 0 |  |  | 0
|  | სხვა მანქანები | ლარი | 0.0314 | 0.4396 | [5 empty] | 0 | 0
|  | pl mili PE d-40 PN-10 | მ | 1 | 14 |  | 0 |  |  |  |  | 0
|  | მილების პლასტმასის სამაგრი დეტალები | ც | 0.152 | 2.128 |  | 0 |  |  |  |  | 0
|  | სხვა მასალები | ლარი | 0.0652 | 0.9128 |  | 0 |  |  |  |  | 0
2 | დამატ.2- გამოშ .16-24-5 | pl.მილის მოntaJi d-63 | g/m |  | 1.5
|  | შრომის დანახარჯი | კაც/სთ | 1.35 | 2.025 |  |  |  | 0 |  |  | 0
|  | სხვა მანქანები | ლარი | 0.0314 | 0.0471 | [5 empty] | 0 | 0
|  | pl mili PE d-63 PN-10 | მ | 1 | 1.5 |  | 0 |  |  |  |  | 0
|  | მილების პლასტმასის სამაგრი დეტალები | ც | 0.152 | 0.228 |  | 0 |  |  |  |  | 0
|  | სხვა მასალები | ლარი | 0.0652 | 0.0978 |  | 0 |  |  |  |  | 0
3 | 16–3–1 | პოლიეთილენის ფასონური ნაწილების მოწყობა | ც |  | 4
|  | შრომის დანახარჯი | კაც/სთ | 0.646 | 2.584 |  |  |  | 0 |  |  | 0
|  | სხვა მანქანები | ლარი | 0.0026 | 0.0104 | [5 empty] | 0 | 0
|  | kompres. quro PE S/x d-63*2 | c |  | 1 |  | 0 |  |  |  |  | 0
|  | pl muxli PE S/x d-63 | c |  | 1 |  | 0 |  |  |  |  | 0
|  | pl muxli PE S/x d-40 | c |  | 2 |  | 0 |  |  |  |  | 0
|  | sxva masala | man. | 0.12 | 1.8478 |  | 0 |  |  |  |  | 0
4 | 16–12–1 | ventilebis montaJi | ც |  | 2
|  | შრომის დანახარჯი | კაც/სთ | 1.51 | 3.02 |  |  |  | 0 |  |  | 0
|  | სხვა მანქანები | ლარი | 0.13 | 0.26 | [5 empty] | 0 | 0
|  | pl ventili PE S/x d-63 | c |  | 1 |  | 0 |  |  |  |  | 0
|  | pl ventili PE S/x d-40 | c |  | 1 |  | 0 |  |  |  |  | 0
|  | სხვა მასალები | ლარი | 0.07 | 0.14 |  | 0 |  |  |  |  | 0
5 | 16–12–1 | urdulis montaJi | ც |  | 1
|  | შრომის დანახარჯი | კაც/სთ | 1.51 | 1.51 |  |  |  | 0 |  |  | 0
|  | სხვა მანქანები | ლარი | 0.13 | 0.13 | [5 empty] | 0 | 0
|  | foladis urduli d-125 | c |  | 1 |  | 0 |  |  |  |  | 0
|  | foladis milyeli d-125 L=0,1m | c |  | 1 |  | 0 |  |  |  |  | 0
|  | foladis miltuCi misaduRebeli d-125 | c |  | 2 |  | 0 |  |  |  |  | 0
|  | foladis ZuZuka L=0,1m | c |  | 1 |  | 0 |  |  |  |  | 0
|  | swrafgad SesaerTebeli naxevrad qanCi d-125 | c |  | 1 |  | 0 |  |  |  |  | 0
|  | სხვა მასალები | ლარი | 0.07 | 0.07 |  | 0 |  |  |  |  | 0
6 | 16-6-1 | sakanalizacio plastmasis milis montaJi 50 mm | g/m |  | 2.5
|  | Sromis danaxarjebi | k/sT | 0.609 | 1.5225 |  |  |  | 0 |  |  | 0
|  | sxva manqana | man. | 0.0021 | 0.00525 | [5 empty] | 0 | 0
| 2,5,3,105 | plasmasis mili d=50mm | m | 1 | 2.5 |  | 0 |  |  |  |  | 0
|  | pl kanalizaciis muxli a-450 d-50 | c |  | 1 |  | 0 |  |  |  |  | 0
|  | სამგრი დეტალები | კგ | 0.14 | 0.35 |  | 0 |  |  |  |  | 0
|  | sxva masala | man. | 0.156 | 0.39 |  | 0 |  |  |  |  | 0
7 | sabazro | liTonis avzis SeZena montaJi V-60kbm moculobiT | c |  | 1 |  | 0 |  | 0 |  | 0 | 0
8 | 15-164-2 | saxanZro avzis gare zedapiris orjeradiantikoroziuli damuSaveba | kvm |  | 85
|  | Sromis danaxarjebi | kac/sT | 0.117 | 9.945 |  |  |  | 0 |  |  | 0
|  | manqanebi | lari | 0.0079 | 0.6715 | [5 empty] | 0 | 0
|  | olifa | kg | 0.032 | 2.72 |  | 0 |  |  |  |  | 0
|  | antikoroziuli saRebavi | kg | 0.35 | 29.75 |  | 0 |  |  |  |  | 0
|  | sxva masala | lari | 0.0006 | 0.051 |  | 0 |  |  |  |  | 0
9 | 26-2-7 | milebis Tboizolacia | g/m |  | 1.258
|  | Sromis danaxarjebi | kac/sT | 18.8 | 23.6504 |  |  |  | 0 |  |  | 0
|  | sxva manqanebi | lari | 0.24 | 0.30192 | [5 empty] | 0 | 0
|  | milebis Tboizolacia gubkiT | g/m |  | 37 |  | 0 |  |  |  |  | 0
|  | sxva masalebi | lari | 1.7 | 2.1386 |  | 0 |  |  |  |  | 0
VII |  | kanalizaciis Wis satumbo
1 | 16-6-1 | sakanalizacio plastmasis milebis damontaJeba 50 mm | g/m |  | 4
|  | Sromis danaxarjebi | k/sT | 0.609 | 2.436 |  |  | 4.6 |  |  |  | 0
|  | sxva manqana | man. | 0.0021 | 0.0084 |  |  |  |  | 4 |  | 0
|  | plasmasis mili d=50mm | m | 1 | 4 | 4.2 | [5 empty] | 0
|  | სამგრი დეტალები | კგ | 0.14 | 0.56 | 3.5 | [5 empty] | 0
|  | sxva masala | man. | 0.156 | 0.624 | 4 | [5 empty] | 0
2 | 16-6-2 | sakanalizacio plastmasis milebis damontaJeba 100 mm | g/m |  | 7
|  | Sromis danaxarjebi | k/sT | 0.583 | 4.081 |  |  | 4.6 |  |  |  | 0
|  | sxva manqana | man. | 0.0046 | 0.0322 |  |  |  |  | 4 |  | 0
|  | plasmasis mili d=100mm | m | 1 | 7 | 13.9 | [5 empty] | 0
|  | სამგრი დეტალები | კგ | 0.23 | 1.61 | 5.5 | [5 empty] | 0
|  | sxva masala | man. | 0.208 | 1.456 | 4 | [5 empty] | 0
3 | 16-12-2 | fasonuri nawilebi | cali |  | 9
|  | Sromis danaxarjebi | k/sT | 2.67 | 24.03 |  |  | 6 |  |  |  | 0
|  | sxva manqana | man. | 0.29 | 2.61 |  |  |  |  | 4 |  | 0
|  | specialuri muxli iatakSi Casamagrebeli tumbosaTvis | c |  | 2 | 17 | [5 empty] | 0
|  | pl. muxli a-900 d-50 | c |  | 2 | 2 | [5 empty] | 0
|  | pl. muxli a-900 d-100 | c |  | 2 | 3.5 | [5 empty] | 0
|  | pl. samkapi a-900 d-100*100 | c |  | 1 | 3 | [5 empty] | 0
|  | pl. gadamyvani d-100*50 | c |  | 2 | 2.5 | [5 empty] | 0
|  | sxva masala | man. | 0.2 | 1.8 | 4 | [5 empty] | 0
4 | 16–12–1 | ventilebis montaJi | ც |  | 2
|  | შრომის დანახარჯი | კაც/სთ | 1.51 | 3.02 |  |  | 6 |  |  |  | 0
|  | სხვა მანქანები | ლარი | 0.13 | 0.26 |  |  |  |  | 4 |  | 0
|  | ventili d-100 | c |  | 2 | 157 | [5 empty] | 0
|  | ukusarqveli d-100 | c |  | 2 | 78.2 | [5 empty] | 0
|  | სხვა მასალები | ლარი | 0.07 | 0.14 | 4 | [5 empty] | 0
5 | 18-8-4 | tumbos montaJi | c |  | 2
|  | Sromis danaxarjebi | kac/sT | 25.9 | 51.8 |  |  | 6 |  |  |  | 0
|  | sxva manqanebi | lari | 1.66 | 3.32 |  |  |  |  | 4 |  | 0
|  | CaZiruli kanalizaciis tumbo, damanawilebeli mWreli mowyobilobebiT Q=3.0kbm/DR.R H=5.0m 1.2kvt | kompl |  | 2 | 1250 | [5 empty] | 0
|  | tumbos dasakidebeli liTonis JaWvi | c |  | 2 | 20 | [5 empty] | 0
|  | sxva masalebi | lari | 2.99 | 5.98 | 4 | [5 empty] | 0
7 |  | liTonis kibe L=2.6m | c |  | 1 | 150 |  | 30 |  |  |  | 0
|  | sul pirdapiri danaxarjebi (IV-V-VI-VII Tavebi) |  |  |  |  | 0 |  | 0 |  | 0 | 0 | 0
|  | samSeneblo masalis transportirebis xrjebi (samSeneblo masalis Rirebulebidan) | [9 empty] | 0
|  | jami | [9 empty] | 0
|  | zednadebi xarjebi | [9 empty] | 0
|  | jami | [9 empty] | 0
|  | gegmiuri dagroveba | [9 empty] | 0
|  | sul danaxarjebi (IV-V-VI-VII Tavebi) | [9 empty] | 0
|  | sul xarjTaRricxva #3 (I-II-III-IV-V-VI-VII Tavebi) | [9 empty] | 0

## #4
q.borjomi fexburTis centraluri stadioni | [12 empty] | dr
lokaluri ხ ა რ ჯ თ ა ღ რ ი ც ვ ხ ვ ა #4
Senobis gaTboba gagrilebisa da ventiliaciis sitemebis montaJi
## | safuZveli | samuSaos dasaxeleba | ganz.erT | normatiuli resursi |  | masala |  | xelfasi |  | manqana-meqanizmebi |  | sul danaxarjebi
|  |  |  | erTeulze | sul | erTeulis | sul | erTeulis | sul | erTeulis | sul
1 | 2 | 3 | 4 | 5 | 6 | 7 | 8 | 9 | 10 | 11 | 12 | 13
lk#4 |  | Senobis gaTboba gagrilebisa da ventiliaciis sitemebis montaJi
#4-1 |  | gaTbobis sistemis montaJi
1 | 18-5-1 | პანელური ტიპის რადიატორების მონტაჟი | გ/მ |  | 40.3
|  | შრომის დანახარჯი | კაც/სთ | 0.446 | 17.9738 |  |  |  | 0 |  |  | 0
|  | მანქანები | ლარი | 0.0633 | 2.551 | [5 empty] | 0 | 0
|  | პანელური რადიატორი 600-2000 22 PKKP kwT= | ც |  |  | 220.3 | 0 |  | 0 |  | 0 | 0
|  | პანელური რადიატორი 600-1800 22 PKKP kwT=4,1 | ც |  | 3 |  | 0 |  |  |  |  | 0
|  | პანელური რადიატორი 600-1600 22 PKKP kwT=2,6 | ც |  | 3 |  | 0 |  |  |  |  | 0
|  | პანელური რადიატორი 600-1500 22 PKKP kwT= | ც |  |  |  | 0 |  |  |  |  | 0
|  | პანელური რადიატორი 600-1400 22 PKKP kwT=2,3 | ც |  | 6 |  | 0 |  |  |  |  | 0
|  | პანელური რადიატორი 600-1200 22 PKKP kwT=2,0 | ც |  | 5 |  | 0 |  |  |  |  | 0
|  | პანელური რადიატორი 600-1100 22 PKKP kwT=1,6 | ც |  | 1 |  | 0 |  |  |  |  | 0
|  | პანელური რადიატორი 600-1000 22 PKKP kwT=1,7 | ც |  | 1 |  | 0 |  |  |  |  | 0
|  | პანელური რადიატორი 600-900 22 PKKP kwT=1,5 | ც |  | 3 |  | 0 |  |  |  |  | 0
|  | პანელური რადიატორი 600-800 22 PKKP kwT= | ც |  |  |  | 0 |  |  |  |  | 0
|  | პანელური რადიატორი 600-700 22 PKKP kwT=1,2 | ც |  | 1 |  | 0 |  |  |  |  | 0
|  | პანელური რადიატორი 600-600 22 PKKP kwT=1,0 | ც |  |  |  | 0 |  |  |  |  | 0
|  | პანელური რადიატორი 900-600 33 PKKP kwT=3,2 | ც |  | 2 |  | 0 |  |  |  |  | 0
|  | პანელური რადიატორი 900-1400 33 PKKP kwT=4,5 | ც |  | 3 |  | 0 |  |  |  |  | 0
|  | pirsaxocis saSrobi ked;lis H=1,4m, L=0,6m, kwT=1,0 | c |  | 8 |  | 0 |  |  |  |  | 0
[7 empty] | 0 |  |  |  |  | 0
|  | იატაკის ფენქოილი გათბობის სიმძლავრით: 6.50 კვტ | ც |  |  |  | 0 |  |  |  |  | 0
|  | იატაკის ფენქოილი გათბობის სიმძლავრით: 8.50 კვტ | ც |  |  |  | 0 |  |  |  |  | 0
|  | სხვა მასალები | ლარი | 0.0028 | 0.11284 |  | 0 |  |  |  |  | 0
8 | 16-12-1 | ვენტილების მოწყობა | c |  | 120
|  | შრომის დანახარჯები | კაც/სთ | 1.51 | 181.2 |  |  |  | 0 |  |  | 0
|  | სხვა მანქანები | ლარი | 0.13 | 15.6 | [5 empty] | 0 | 0
|  | radiatoris ventili pirdapiri | c | 1 | 40 |  | 0 |  |  |  |  | 0
|  | drosel ventili pirdapiri | c | 1 | 40 |  | 0 |  |  |  |  | 0
|  | avtomaturi sahaero onkani | c | 1 | 40 |  | 0 |  |  |  |  | 0
|  | სხვა მასალები | ლარი | 0.07 | 8.4 |  | 0 |  |  |  |  | 0
2 | 16-24-2 | minaboWkovani milis montaJi d-20 | g/m |  | 230
|  | შრომის დანახარჯები | კაც/სთ | 0.97 | 223.1 |  |  |  | 0 |  |  | 0
|  | სხვა მანქანები | ლარი | 0.014 | 3.22 | [5 empty] | 0 | 0
|  | minaboWkovani mili d-20 | გრ/მ | 1 | 230 |  | 0 |  |  |  |  | 0
|  | სხვა მასალები | ლარი | 0.0457 | 10.511 |  | 0 |  |  |  |  | 0
3 | 16-24-3 | minaboWkovani milis montaJi d-25 | g/m |  | 60
|  | შრომის დანახარჯები | კაც/სთ | 1.17 | 70.2 |  |  |  | 0 |  |  | 0
|  | სხვა მანქანები | ლარი | 0.0172 | 1.032 | [5 empty] | 0 | 0
|  | minaboWkovani mili d-25 | გრ/მ | 1 | 60 |  | 0 |  |  |  |  | 0
|  | სხვა მასალები | ლარი | 0.0393 | 2.358 |  | 0 |  |  |  |  | 0
4 | 16-24-4 | minaboWkovani milis montaJi d-32 | g/m |  | 25
|  | შრომის დანახარჯები | კაც/სთ | 1.56 | 39 |  |  |  | 0 |  |  | 0
|  | სხვა მანქანები | ლარი | 0.0217 | 0.5425 | [5 empty] | 0 | 0
|  | minaboWkovani mili d-32 | გრ/მ | 1 | 25 |  | 0 |  |  |  |  | 0
|  | სხვა მასალები | ლარი | 0.0708 | 1.77 |  | 0 |  |  |  |  | 0
5 | 16-24-4 | minaboWkovani milis montaJi d-40 | g/m |  | 30
|  | შრომის დანახარჯები | კაც/სთ | 1.56 | 46.8 |  |  |  | 0 |  |  | 0
|  | სხვა მანქანები | ლარი | 0.0217 | 0.651 | [5 empty] | 0 | 0
|  | minaboWkovani mili d-40 | გრ/მ | 1 | 30 |  | 0 |  |  |  |  | 0
|  | სხვა მასალები | ლარი | 0.0708 | 2.124 |  | 0 |  |  |  |  | 0
6 | 16-24-4 | minaboWkovani milis montaJi d-50 | g/m |  | 60
|  | შრომის დანახარჯები | კაც/სთ | 1.56 | 93.6 |  |  |  | 0 |  |  | 0
|  | სხვა მანქანები | ლარი | 0.0217 | 1.302 | [5 empty] | 0 | 0
|  | minaboWkovani mili d-50 | გრ/მ | 1 | 60 |  | 0 |  |  |  |  | 0
|  | სხვა მასალები | ლარი | 0.0708 | 4.248 |  | 0 |  |  |  |  | 0
7 | 26–16 | მილების თბოიზოლაცია დამათბუნებელი მილით | kbm |  | 1.4365
|  | შრომის დანახარჯი | კაც/სთ | 18.6 | 26.7189 |  |  |  | 0 |  |  | 0
|  | სხვა მანქანები | ლარი | 0.38 | 0.54587 | [5 empty] | 0 | 0
|  | milebis Tboizolacia d-20 sisqe=5mm | გ/მ |  | 150 |  | 0 |  |  |  |  | 0
|  | milebis Tboizolacia d-25 sisqe=5mm | გ/მ |  | 60 |  | 0 |  |  |  |  | 0
|  | milebis Tboizolacia d-32 sisqe=5mm | გ/მ |  | 25 |  | 0 |  |  |  |  | 0
|  | milebis Tboizolacia d-40 sisqe=5mm | გ/მ |  | 30 |  | 0 |  |  |  |  | 0
|  | milebis Tboizolacia d-50 sisqe=5mm | გ/მ |  | 60 |  | 0 |  |  |  |  | 0
|  | მილების თბოიზოლაცია შლანგური კაუჩუკით, იზოლაციის სისქე 13მმ , იზოლაციის თბოგამტარობა არანაკლებ 0,45ვტ/მ.0C | გ/მ |  |  |  | 0 |  |  |  |  | 0
|  | სხვა მასალები | ლარი | 3.06 | 4.3957 |  | 0 |  |  |  |  | 0
9 | 16-3-1 გამ. | ფასონური ნაწილების მონტაჟი milebis Rirebulebis 30% | kompl | proeqtiT | 1 | 0 | 0 |  |  |  |  | 0
|  | samkapi d-50 PN 25 | c |  |  | 5 | 0 |  | 0 |  | 0 | 0
|  | samkapi d-40 PN 25 | c |  |  | 3 | 0 |  | 0 |  | 0 | 0
|  | samkapi d-32 PN 25 | c |  |  | 2 | 0 |  | 0 |  | 0 | 0
|  | samkapi d-25 PN 25 | c |  |  | 0.8 | 0 |  | 0 |  | 0 | 0
|  | მუხლი d-50 900 PN 25 | c |  |  | 3 | 0 |  | 0 |  | 0 | 0
|  | მუხლი d-40 900 PN 25 | c |  |  | 2 | 0 |  | 0 |  | 0 | 0
|  | მუხლი d-32 900 PN 25 | c |  |  | 1.5 | 0 |  | 0 |  | 0 | 0
|  | მუხლი d-25 900 PN 25 | c |  |  | 0.8 | 0 |  | 0 |  | 0 | 0
|  | მუხლი d-20 900 PN 25 | c |  |  | 0.3 | 0 |  | 0 |  | 0 | 0
|  | ქურო d-32მმ PN 25 | c |  |  | 1.5 | 0 |  | 0 |  | 0 | 0
|  | ქურო d-40მმ PN 25 | c |  |  | 2.5 | 0 |  | 0 |  | 0 | 0
|  | ქურო d-50მმ PN 25 | c |  |  | 3.5 | 0 |  | 0 |  | 0 | 0
|  | gadamyvani d-50X40 PN 25 | c |  |  | 5 | 0 |  | 0 |  | 0 | 0
|  | gadamyvani d-50X32 PN 25 | c |  |  | 3 | 0 |  | 0 |  | 0 | 0
|  | gadamyvani d-50X20 PN 25 | c |  |  | 2 | 0 |  | 0 |  | 0 | 0
|  | gadamyvani d-40X32 PN 25 | c |  |  | 1.5 | 0 |  | 0 |  | 0 | 0
|  | gadamyvani d-40X25 PN 25 | c |  |  | 1.4 | 0 |  | 0 |  | 0 | 0
|  | gadamyvani d-40X20 PN 25 | c |  |  | 1.3 | 0 |  | 0 |  | 0 | 0
|  | gadamyvani d-32X25 PN 25 | c |  |  | 1 | 0 |  | 0 |  | 0 | 0
|  | gadamyvani d-32X20 PN 25 | c |  |  | 1 | 0 |  | 0 |  | 0 | 0
|  | gadamyvani d-25X20 PN 25 | c |  |  | 0.3 | 0 |  | 0 |  | 0 | 0
|  | d-20 1/2" ქურო გ/ხ DIZAYN | c |  |  | 3.5 | 0 |  | 0 |  | 0 | 0
|  | დამხმარე სამონტაჟო მასალები | kompl |  |  | 200 | 0 |  | 0 |  | 0 | 0
|  | დამხმარე და საინსტალაციო მასალები | kompl |  |  | 200 | 0 |  | 0 |  | 0 | 0
10 | 16-22 | milsadenis gidravlikuri gamocda | 100 g/m |  | 405
|  | შრომის დანახარჯი | კაც/სთ | 5.16 | 2089.8 |  |  |  | 0 |  |  | 0
|  | სხვა მანქანები | ლარი | 0 | 0 |  |  |  |  | 4 | 0 | 0
|  | wyali 2,82+0,91 | kbm | 1 | 405 |  | 0 |  |  |  |  | 0
|  | sxva masala | lari | 0.11 | 44.55 |  | 0 |  |  |  |  | 0
|  | sul pirdapiri danaxarjebi #4-1 | lari |  |  |  | 0 |  | 0 |  | 0 | 0 | 0
|  | masalis transportirebis xarjebi | [9 empty] | 0
|  | jami | [9 empty] | 0
|  | zednadebi xarjebi | [9 empty] | 0
|  | jami | [9 empty] | 0
|  | gegmiuri dagroveba | [9 empty] | 0
|  | sul #4-1 | [9 empty] | 0
#4-2 |  | gagrilebis sistemis montaJi
1 | 20-31-4 gam. | kedlis kondicioneri, split-sistema, zamTar-zafxulis reJimiT | kompl |  | 0
| 1 | kedlis kondicioneri, split-sistema, zamTar-zafxulis reJimiT Qsic=2kvt | kompl
| 2 | kedlis kondicioneri, split-sistema, zamTar-zafxulis reJimiT Qsic=2,5kvt | kompl
| 3 | kedlis kondicioneri, split-sistema, zamTar-zafxulis reJimiT Qsic=3,6kvt | kompl
| 4 | kedlis kondicioneri, split-sistema, zamTar-zafxulis reJimiT Qsic=7,0kvt | kompl
| sabazro | Sromis danaxarjebi | lari | 24.6 | 0 |  |  | 150 | 0 |  |  | 0
|  | sxva manqanebi | lari | 3.73 | 0 |  |  |  |  | 4 | 0 | 0
|  | sxva masalebi | lari | 12.2 | 0 | 4 | 0 |  |  |  |  | 0
|  | kedlis kondicioneri, split-sistema, zamTar-zafxulis reJimiT Qsic=2kvt | kompl |  | 0 | 1000 | 0 |  |  |  |  | 0
|  | kedlis kondicioneri, split-sistema, zamTar-zafxulis reJimiT Qsic=2,5kvt | kompl |  | 0 | 1200 | 0 |  |  |  |  | 0
|  | kedlis kondicioneri, split-sistema, zamTar-zafxulis reJimiT Qsic=3,6kvt | kompl |  | 0 | 1500 | 0 |  |  |  |  | 0
|  | kedlis kondicioneri, split-sistema, zamTar-zafxulis reJimiT Qsic=7,0kvt | kompl |  | 0 | 1800 | 0 |  |  |  |  | 0
|  | sadrenaJe rbili mili d-32 (yvela sistemisaTvis) | g/m |  |  | 5 | 0 |  |  |  |  | 0
|  | sul pirdapiri danaxarjebi #4-2 | lari |  |  |  | 0 |  | 0 |  | 0 | 0
|  | masalis transportirebis xarjebi (samSeneblo masalebis Rirebulebidan) |  |  | 0.05 | [6 empty] | 0
|  | jami | [9 empty] | 0
|  | zednadebi xarjebi (muSa mosamsaxureTa ZiriTadi xelfasidan) |  |  | 0.68 | [6 empty] | 0
|  | jami | [9 empty] | 0
|  | gegmiuri dagroveba |  |  | 0.08 | [6 empty] | 0
|  | sul #4-2 | [9 empty] | 0
#4-3 |  | ventiliaciis sistemis montaJi
modinebiT-gamwovi sistema m.g.s.#1
1 | 20-20-3 | modinebiT gamwovi danadgaris montaJi | kompl |  | 1
|  | Sromis danaxarjebi | lari | 10.4 | 10.4 |  |  |  | 0 |  |  | 0
|  | sxva manqanebi | lari | 0.69 | 0.69 | [5 empty] | 0 | 0
|  | sxva masalebi | lari | 2.52 | 2.52 |  | 0 |  |  |  |  | 0
|  | modinebiT gamwovi danadgari, rekuperatoriT-rek=65% Lgaw=Lmod=1500kbm/sT, Hg=Hm=340pask.el. kaloriferiT -N=10kvt(3f.) Nvent=0,5kvtX2c, avtomaturi marTis blokiT | kompl |  | 1 |  | 0 |  |  |  |  | 0
2 | 20-14-2 | xmaurCamxSobis montaJi | c |  | 2
|  | Sromis danaxarjebi | lari | 1.96 | 3.92 |  |  |  | 0 |  |  | 0
|  | sxva manqanebi | lari | 0.16 | 0.32 | [5 empty] | 0 | 0
|  | sxva masalebi | lari | 1.78 | 3.56 |  | 0 |  |  |  |  | 0
|  | xmaurCamxSobi 500X200 l=0,9m | c |  | 2 |  | 0 |  |  |  |  | 0
3 | 20-7-1 | cxauras montaJi | c |  | 8
|  | Sromis danaxarjebi | lari | 1.63 | 13.04 |  |  |  | 0 |  |  | 0
|  | sxva manqanebi | lari | 0.1 | 0.8 | [5 empty] | 0 | 0
|  | sxva masalebi | lari | 0.38 | 3.04 |  | 0 |  |  |  |  | 0
|  | cxaura 300X150 | c |  | 8 |  | 0 |  |  |  |  | 0
4 | 20-1-1 | haersataris montaJi, moTuTiebuli furclovani foladisagan 0,55mm | kvm |  | 48
|  | Sromis danaxarjebi | lari | 1.54 | 73.92 |  |  |  | 0 |  |  | 0
|  | sxva manqanebi | lari | 0.0373 | 1.7904 | [5 empty] | 0 | 0
|  | sxva masalebi | lari | 0.169 | 8.112 |  | 0 |  |  |  |  | 0
|  | haersatari, moTuTiebuli furclovani foladisagan 0,55mm | kvm | 1 | 48 |  | 0 |  |  |  |  | 0
|  | haersataris izolacia webovani gubkiT 9mm sisqe | kvm | 1 | 48 |  | 0 |  |  |  |  | 0
|  | samagrebi | kg | 0.65 | 31.2 |  | 0 |  |  |  |  | 0
modinebiT-gamwovi sistema m.g.s.#2-3
1 | 20-20-3 | modinebiT gamwovi danadgaris montaJi | kompl |  | 2
|  | Sromis danaxarjebi | lari | 10.4 | 20.8 |  |  |  | 0 |  |  | 0
|  | sxva manqanebi | lari | 0.69 | 1.38 | [5 empty] | 0 | 0
|  | sxva masalebi | lari | 2.52 | 5.04 |  | 0 |  |  |  |  | 0
|  | modinebiT gamwovi danadgari, rekuperatoriT-rek=65% Lgaw=Lmod=1000kbm/sT, Hg=Hm=320pask.el. kaloriferiT -N=7kvt(3f.) Nvent=0,3kvtX2c, avtomaturi marTis blokiT | kompl |  | 2 |  | 0 |  |  |  |  | 0
2 | 20-14-2 | xmaurCamxSobis montaJi | c |  | 0
|  | Sromis danaxarjebi | lari | 1.96 | 0 |  |  | 6 | 0 |  |  | 0
|  | sxva manqanebi | lari | 0.16 | 0 |  |  |  |  | 4 | 0 | 0
|  | sxva masalebi | lari | 1.78 | 0 | 4 | 0 |  |  |  |  | 0
|  | xmaurCamxSobi 500X200 l=0,9m | c |  | 0 | 250 | 0 |  |  |  |  | 0
3 | 20-7-1 | cxauras montaJi | c |  | 12
|  | Sromis danaxarjebi | lari | 1.63 | 19.56 |  |  |  | 0 |  |  | 0
|  | sxva manqanebi | lari | 0.1 | 1.2 | [5 empty] | 0 | 0
|  | sxva masalebi | lari | 0.38 | 4.56 |  | 0 |  |  |  |  | 0
|  | cxaura 300X150 | c |  | 12 |  | 0 |  |  |  |  | 0
4 | 20-1-1 | haersataris montaJi, moTuTiebuli furclovani foladisagan 0,55mm | kvm |  | 44
|  | Sromis danaxarjebi | lari | 1.54 | 67.76 |  |  |  | 0 |  |  | 0
|  | sxva manqanebi | lari | 0.0373 | 1.6412 | [5 empty] | 0 | 0
|  | sxva masalebi | lari | 0.169 | 7.436 |  | 0 |  |  |  |  | 0
|  | haersatari, moTuTiebuli furclovani foladisagan 0,55mm | kvm | 1 | 44 |  | 0 |  |  |  |  | 0
|  | haersataris izolacia webovani gubkiT 9mm sisqe | kvm | 1 | 44 |  | 0 |  |  |  |  | 0
|  | samagrebi | kg | 0.65 | 28.6 |  | 0 |  |  |  |  | 0
gamwovi sistema #1-2
1 | 20-20-3 | arxuli ventiliatoris montaJi | kompl |  | 2
|  | Sromis danaxarjebi | lari | 10.4 | 20.8 |  |  |  | 0 |  |  | 0
|  | sxva manqanebi | lari | 0.69 | 1.38 | [5 empty] | 0 | 0
|  | sxva masalebi | lari | 2.52 | 5.04 |  | 0 |  |  |  |  | 0
|  | arxuli ventiliatori L=1000kbm/sT H=240p | kompl |  | 2 |  | 0 |  |  |  |  | 0
2 | 20-7-1 | cxauras montaJi | c |  | 20
|  | Sromis danaxarjebi | lari | 1.63 | 32.6 |  |  |  | 0 |  |  | 0
|  | sxva manqanebi | lari | 0.1 | 2 | [5 empty] | 0 | 0
|  | sxva masalebi | lari | 0.38 | 7.6 |  | 0 |  |  |  |  | 0
|  | cxaura 150X100 | c |  | 20 |  | 0 |  |  |  |  | 0
3 | 20-11-1 | gamwov milze qolgis montaJi | c |  | 2
|  | Sromis danaxarjebi | lari | 2.89 | 5.78 |  |  |  | 0 |  |  | 0
|  | sxva manqanebi | lari | 0.01 | 0.02 | [5 empty] | 0 | 0
|  | sxva masalebi | lari | 0.02 | 0.04 |  | 0 |  |  |  |  | 0
|  | qolga gamwov milze 300X250 | kompl |  | 2 |  | 0 |  |  |  |  | 0
4 | 20-1-1 | haersataris montaJi, moTuTiebuli furclovani foladisagan 0,55mm | kvm |  | 48
|  | Sromis danaxarjebi | lari | 1.54 | 73.92 |  |  |  | 0 |  |  | 0
|  | sxva manqanebi | lari | 0.0373 | 1.7904 | [5 empty] | 0 | 0
|  | sxva masalebi | lari | 0.169 | 8.112 |  | 0 |  |  |  |  | 0
|  | haersatari, moTuTiebuli furclovani foladisagan 0,55mm | kvm | 1 | 48 |  | 0 |  |  |  |  | 0
|  | haersataris izolacia webovani gubkiT 9mm sisqe | kvm | 1 | 0 |  | 0 |  |  |  |  | 0
|  | samagrebi | kg | 0.65 | 31.2 |  | 0 |  |  |  |  | 0
gamwovi sistema #3
1 | 20-20-3 | arxuli ventiliatoris montaJi | kompl |  | 1
|  | Sromis danaxarjebi | lari | 10.4 | 10.4 |  |  |  | 0 |  |  | 0
|  | sxva manqanebi | lari | 0.69 | 0.69 | [5 empty] | 0 | 0
|  | sxva masalebi | lari | 2.52 | 2.52 |  | 0 |  |  |  |  | 0
|  | arxuli ventiliatori L=700kbm/sT H=180p | kompl |  | 1 |  | 0 |  |  |  |  | 0
2 | 20-12-1 | difuzoris montaJi | c |  | 7
|  | Sromis danaxarjebi | lari | 4.1 | 28.7 |  |  |  | 0 |  |  | 0
|  | sxva manqanebi | lari | 0.03 | 0.21 | [5 empty] | 0 | 0
|  | sxva masalebi | lari | 0.08 | 0.56 |  | 0 |  |  |  |  | 0
|  | difuzori Weris d-120 | kvm | 1 | 7 |  | 0 |  |  |  |  | 0
3 | 20-7-1 | gare cxauras montaJi | c |  | 1
|  | Sromis danaxarjebi | lari | 1.63 | 1.63 |  |  |  | 0 |  |  | 0
|  | sxva manqanebi | lari | 0.1 | 0.1 | [5 empty] | 0 | 0
|  | sxva masalebi | lari | 0.38 | 0.38 |  | 0 |  |  |  |  | 0
|  | gare cxaura 200X200 | c |  | 1 |  | 0 |  |  |  |  | 0
4 | 20-1-1 | haersataris montaJi, moTuTiebuli furclovani foladisagan 0,55mm | kvm |  | 10
|  | Sromis danaxarjebi | lari | 1.54 | 15.4 |  |  |  | 0 |  |  | 0
|  | sxva manqanebi | lari | 0.0373 | 0.373 | [5 empty] | 0 | 0
|  | sxva masalebi | lari | 0.169 | 1.69 |  | 0 |  |  |  |  | 0
|  | haersatari, moTuTiebuli furclovani foladisagan 0,55mm | kvm | 1 | 10 |  | 0 |  |  |  |  | 0
|  | moqnili mili d-100 | kvm | 1 | 3.5 |  | 0 |  |  |  |  | 0
|  | samagrebi | kg | 0.65 | 6.5 |  | 0 |  |  |  |  | 0
gamwovi sistema #4
1 | 20-20-3 | arxuli ventiliatoris montaJi | kompl |  | 1
|  | Sromis danaxarjebi | lari | 10.4 | 10.4 |  |  |  | 0 |  |  | 0
|  | sxva manqanebi | lari | 0.69 | 0.69 | [5 empty] | 0 | 0
|  | sxva masalebi | lari | 2.52 | 2.52 |  | 0 |  |  |  |  | 0
|  | arxuli ventiliatori L=300kbm/sT H=120p | kompl |  | 1 |  | 0 |  |  |  |  | 0
2 | 20-12-1 | difuzoris montaJi | c |  | 3
|  | Sromis danaxarjebi | lari | 4.1 | 12.3 |  |  |  | 0 |  |  | 0
|  | sxva manqanebi | lari | 0.03 | 0.09 | [5 empty] | 0 | 0
|  | sxva masalebi | lari | 0.08 | 0.24 |  | 0 |  |  |  |  | 0
|  | difuzori Weris d-120 | kvm | 1 | 3 |  | 0 |  |  |  |  | 0
3 | 20-7-1 | gare cxauras montaJi | c |  | 1
|  | Sromis danaxarjebi | lari | 1.63 | 1.63 |  |  |  | 0 |  |  | 0
|  | sxva manqanebi | lari | 0.1 | 0.1 | [5 empty] | 0 | 0
|  | sxva masalebi | lari | 0.38 | 0.38 |  | 0 |  |  |  |  | 0
|  | gare cxaura 200X200 | c |  | 1 |  | 0 |  |  |  |  | 0
4 | 20-1-1 | haersataris montaJi, moTuTiebuli furclovani foladisagan 0,55mm | kvm |  | 4
|  | Sromis danaxarjebi | lari | 1.54 | 6.16 |  |  |  | 0 |  |  | 0
|  | sxva manqanebi | lari | 0.0373 | 0.1492 | [5 empty] | 0 | 0
|  | sxva masalebi | lari | 0.169 | 0.676 |  | 0 |  |  |  |  | 0
|  | haersatari, moTuTiebuli furclovani foladisagan 0,55mm | kvm | 1 | 4 |  | 0 |  |  |  |  | 0
|  | moqnili mili d-100 | kvm | 1 | 3.5 |  | 0 |  |  |  |  | 0
|  | samagrebi | kg | 0.65 | 2.6 |  | 0 |  |  |  |  | 0
gamwovi sistema #5-6-7-8
1 | 20-22-2 | sayofacxovrebo daniSnulebis RerZuli ventiliatoris montaJi | kompl |  | 4
|  | Sromis danaxarjebi | lari | 5.94 | 23.76 |  |  |  | 0 |  |  | 0
|  | sxva manqanebi | lari | 0.12 | 0.48 | [5 empty] | 0 | 0
|  | sxva masalebi | lari | 1.14 | 4.56 |  | 0 |  |  |  |  | 0
|  | sayofacxovrebo daniSnulebis RerZuli ventiliatori L=100kbm/sT d=100 | kompl |  | 4 |  | 0 |  |  |  |  | 0
|  | pl mili d-100 Txelkedliani | c |  | 6 |  | 0 |  |  |  |  | 0
2 | 20-7-1 | gare cxauras montaJi | c |  | 2
|  | Sromis danaxarjebi | lari | 1.63 | 3.26 |  |  |  | 0 |  |  | 0
|  | sxva manqanebi | lari | 0.1 | 0.2 | [5 empty] | 0 | 0
|  | sxva masalebi | lari | 0.38 | 0.76 |  | 0 |  |  |  |  | 0
|  | gare cxaura d-120 | c |  | 2 |  | 0 |  |  |  |  | 0
3 | 20-11-1 | gamwov milze qolgis montaJi d-100 | c |  | 2
|  | Sromis danaxarjebi | lari | 2.89 | 5.78 |  |  |  | 0 |  |  | 0
|  | sxva manqanebi | lari | 0.01 | 0.02 | [5 empty] | 0 | 0
|  | sxva masalebi | lari | 0.02 | 0.04 |  | 0 |  |  |  |  | 0
|  | qolga gamwov milze d-100 | kompl |  | 2 |  | 0 |  |  |  |  | 0
gadamwodi cxaurebis montaJi
1 | 20-7-1 | gadamwodi cxauras montaJi 400X200 | c |  | 1
|  | Sromis danaxarjebi | lari | 1.63 | 1.63 |  |  |  | 0 |  |  | 0
|  | sxva manqanebi | lari | 0.1 | 0.1 | [5 empty] | 0 | 0
|  | sxva masalebi | lari | 0.38 | 0.38 |  | 0 |  |  |  |  | 0
|  | gadamwodi cxaura 400X200 | c |  | 1 |  | 0 |  |  |  |  | 0
2 | 20-7-1 | gadamwodi cxauras montaJi 400X100 | c |  | 1
|  | Sromis danaxarjebi | lari | 1.63 | 1.63 |  |  |  | 0 |  |  | 0
|  | sxva manqanebi | lari | 0.1 | 0.1 | [5 empty] | 0 | 0
|  | sxva masalebi | lari | 0.38 | 0.38 |  | 0 |  |  |  |  | 0
|  | gadamwodi cxaura 400X100 | c |  | 1 |  | 0 |  |  |  |  | 0
|  | sul pirdapiri danaxarjebi #4-3 | lari |  |  |  | 0 |  | 0 |  | 0 | 0 | 0
|  | masalis transportirebis xarjebi (samSeneblo masalebis Rirebulebidan) | [9 empty] | 0
|  | jami | [9 empty] | 0
|  | zednadebi xarjebi (muSa mosamsaxureTa ZiriTadi xelfasidan) | [9 empty] | 0
|  | jami | [9 empty] | 0
|  | gegmiuri dagroveba (danadgarebis Rirebulebis gareSe) |  |  |  |  | 0 |  |  |  |  | 0
|  | sul #4-3 | [9 empty] | 0
#4-4 |  | saqvabe -- danadgarebis montaJi
1 | 18-2-10 | gaTbobis qvabis montaJi | კომპლ |  | 2
|  | შრომის დანახარჯი | კაც/სთ | 88.1 | 176.2 |  |  |  | 0 |  |  | 0
|  | სხვა მანქანები | ლარი | 14.7 | 29.4 | [5 empty] | 0 | 0
|  | ucxouri warmoebis, bunebriv airze momuSave wyalgamTbobi qvabi, marTvis paneliT da sruli avtomatikiT, damcavi sarqveliT, 100kvt siTbos sasargeblo simZlavriT, T-800+600C temperaturuli reJimiT | კომპლ | 1 | 2 |  | 0 |  |  |  |  | 0
|  | ucxouri warmoebis, bunebriv airze momuSave, gazis dabal Tbounarianobaze gaTvlili, orsafexuriani sanTura SerCeuli qvabisaTvis | კომპლ | 1 | 2 |  | 0 |  |  |  |  | 0
|  | ქვაბის დამხმარე და საინსტალაციო მასალა | kompl | 1 | 2 |  | 0 |  |  |  |  | 0
|  | sxva masalebi | lari | 7.92 | 15.84 |  | 0 |  |  |  |  | 0
3 | 18–6–1 | safarToebeli avzis mowyoba | c |  | 2
|  | შრომის დანახარჯი | კაც/სთ | 3.8 | 7.6 |  |  |  | 0 |  |  | 0
|  | სხვა მანქანები | ლარი | 0.22 | 0.44 | [5 empty] | 0 | 0
|  | ucxouri warmoebis V=80l tevadobis membraniani, daxuruli safarToebeli avzi Ф450mm H=850mm | c | 1 | 2 |  | 0 |  |  |  |  | 0
|  | სხვა მასალები | ლარი | 0.22 | 0.44 |  | 0 |  |  |  |  | 0
9 | 18-4-1 gam. | Cqarosnul moculobiTi wyalgamacxeleblis montaJi | komp. |  | 1
|  | Sromis danaxarjebi | kac/sT | 13.7 | 13.7 |  |  |  | 0 |  |  | 0
|  | sxva manqanebi | lari | 1.3 | 1.3 | [5 empty] | 0 | 0
|  | ucxouri warmoebis, Cqarosnul moculobiTi wyalgamacxelebeli (erTi xveuliT) V=800l tevadobis d=9500 H=2100 | cali |  | 1 |  | 0 |  |  |  |  | 0
|  | sxva masalebi | lari | 3.24 | 3.24 |  | 0 |  |  |  |  | 0
6 | 18-8-4 | tumbos montaJi | c |  | 2
|  | Sromis danaxarjebi | kac/sT | 25.9 | 51.8 |  |  |  | 0 |  |  | 0
|  | sxva manqanebi | lari | 1.66 | 3.32 | [5 empty] | 0 | 0
|  | ucxouri warmoebis საცირკულაციო ტუმბო G=6,0kbm/sT warmadobiT, H=9,0m awevis simaRliT | c |  | 1 |  | 0 |  |  |  |  | 0
|  | ucxouri warmoebis საცირკულაციო ტუმბო G=5,0kbm/sT warmadobiT, H=7,0m awevis simaRliT | c |  | 1 |  | 0 |  |  |  |  | 0
|  | sxva masalebi | lari | 2.99 | 5.98 |  | 0 |  |  |  |  | 0
|  | sul pirdapiri danaxarjebi #4-4 | lari |  |  |  | 0 |  | 0 |  | 0 | 0 | 0
|  | masalis transportirebis xarjebi (samSeneblo masalebis Rirebulebidan) | [9 empty] | 0
|  | jami | [9 empty] | 0
|  | zednadebi xarjebi (muSa mosamsaxureTa ZiriTadi xelfasidan) | [9 empty] | 0
|  | jami | [9 empty] | 0
|  | gegmiuri dagroveba (danadgarebis Rirebulebis gareSe) |  |  |  |  | 0 |  |  |  |  | 0
|  | sul #4-4 | [9 empty] | 0
#4-5 |  | saqvabe -- santeqnikuri montaJi
4 | 20-12-1 | defleqtoris montaJi | komp. |  | 1
|  | Sromis danaxarjebi | kac/sT | 4.1 | 4.1 |  |  |  | 0 |  |  | 0
|  | sxva manqanebi | lari | 0.03 | 0.03 | [5 empty] | 0 | 0
|  | defleqtori d-500 mm | komp. | 1 | 1 |  | 0 |  |  |  |  | 0
|  | sxva masalebi | lari | 0.08 | 0.08 |  | 0 |  |  |  |  | 0
5 | 16-12-1 | ventilebis da sarqvelebis mowyoba | c |  | 22
|  | Sromis danaxarjebi | kac/sT | 1.51 | 33.22 |  |  |  | 0 |  |  | 0
|  | sxva manqanebi | lari | 0.13 | 2.86 | [5 empty] | 0 | 0
|  | qvabis damcavi sarqveli d-32 | c |  | 2 |  | 0 |  |  |  |  | 0
|  | Camketi ventili d-20 | c |  | 1 |  | 0 |  |  |  |  | 0
|  | Camketi ventili d-25 | c |  | 4 |  | 0 |  |  |  |  | 0
|  | Camketi ventili d-32 | c | 2+2 | 4 |  | 0 |  |  |  |  | 0
|  | Camketi ventili d-40 | c |  | 1 |  | 0 |  |  |  |  | 0
|  | Camketi urduli d-50 | c |  | 8 |  | 0 |  |  |  |  | 0
|  | ukusarqveli d-50 | c |  | 2 |  | 0 |  |  |  |  | 0
|  | sxva masalebi | lari | 0.07 | 1.54 |  | 0 |  |  |  |  | 0
7 | 18-15-4 | Termometrebis montaJi | c |  | 2
|  | Sromis danaxarjebi | kac/sT | 0.31 | 0.62 |  |  |  | 0 |  |  | 0
|  | Termometri damcavbi budiT | cali | 1 | 2 |  | 0 |  |  |  |  | 0
|  | sxva masalebi | lari | 0.04 | 0.08 |  | 0 |  |  |  |  | 0
8 | 18-15-2 | manometrebis montaJi | c |  | 2
|  | Sromis danaxarjebi | kac/sT | 0.22 | 0.44 |  |  |  | 0 |  |  | 0
|  | manqanebi | lari | 0.01 | 0.02 | [5 empty] | 0 | 0
|  | manometri | c | 1 | 2 |  | 0 |  |  |  |  | 0
|  | sxva masalebi | c | 0.02 | 0.04 |  | 0 |  |  |  |  | 0
10 |  | Termostatis montaJi | c |  | 1
|  | Sromis danaxarjebi | c | 1 | 1 |  |  |  | 0 |  |  | 0
|  | Termostati СОЗ А2 | c | 1 | 1 |  | 0 |  |  |  |  | 0
11 | 16-12-1. | haergamSvebis montaJi | cali |  | 2
|  | SromiTi resursebi | kac/sT | 1.51 | 3.02 |  |  |  | 0 |  |  | 0
|  | manqanebi | lari | 0.13 | 0.26 | [5 empty] | 0 | 0
|  | horizontaluri haergamSvebi avtomaturi d-159/4,5 | kompl |  | 4 |  | 0 |  |  |  |  | 0
|  | sahaero onkani | cali |  | 2 |  | 0 |  |  |  |  | 0
|  | sxva xarjebi | lari | 0.07 | 0.14 |  | 0 |  |  |  |  | 0
12 | 16-24-3 | minaboWkovani milis montaJi d-25 | g/m |  | 15
|  | შრომის დანახარჯები | კაც/სთ | 1.17 | 17.55 |  |  |  | 0 |  |  | 0
|  | სხვა მანქანები | ლარი | 0.0172 | 0.258 | [5 empty] | 0 | 0
|  | minaboWkovani mili d-25 | გრ/მ | 1 | 15 |  | 0 |  |  |  |  | 0
|  | სხვა მასალები | ლარი | 0.0393 | 0.5895 |  | 0 |  |  |  |  | 0
13 | 16-24-4 | minaboWkovani milis montaJi d-32 | g/m |  | 12
|  | შრომის დანახარჯები | კაც/სთ | 1.56 | 18.72 |  |  |  | 0 |  |  | 0
|  | სხვა მანქანები | ლარი | 0.0217 | 0.2604 | [5 empty] | 0 | 0
|  | minaboWkovani mili d-32 | გრ/მ | 1 | 12 |  | 0 |  |  |  |  | 0
|  | სხვა მასალები | ლარი | 0.0708 | 0.8496 |  | 0 |  |  |  |  | 0
14 | 16-24-4 | minaboWkovani milis montaJi d-40 | g/m |  | 12
|  | შრომის დანახარჯები | კაც/სთ | 1.56 | 18.72 |  |  |  | 0 |  |  | 0
|  | სხვა მანქანები | ლარი | 0.0217 | 0.2604 | [5 empty] | 0 | 0
|  | minaboWkovani mili d-40 | გრ/მ | 1 | 12 |  | 0 |  |  |  |  | 0
|  | სხვა მასალები | ლარი | 0.0708 | 0.8496 |  | 0 |  |  |  |  | 0
15 | 16-24-4 | minaboWkovani milis montaJi d-50 | g/m |  | 25
|  | შრომის დანახარჯები | კაც/სთ | 1.56 | 39 |  |  |  | 0 |  |  | 0
|  | სხვა მანქანები | ლარი | 0.0217 | 0.5425 | [5 empty] | 0 | 0
|  | minaboWkovani mili d-50 | გრ/მ | 1 | 25 |  | 0 |  |  |  |  | 0
|  | სხვა მასალები | ლარი | 0.0708 | 1.77 |  | 0 |  |  |  |  | 0
16 | 26–16 | მილების თბოიზოლაცია bazaltis boWkos bambiT | kvm |  | 12
|  |  | kbm |  | 0.6
|  | შრომის დანახარჯი | კაც/სთ | 18.6 | 11.16 |  |  |  | 0 |  |  | 0
|  | სხვა მანქანები | ლარი | 0.38 | 0.228 | [5 empty] | 0 | 0
|  | bazaltis Tbosaizolacio rulonuri masala | kvm | 1.03 | 12.36 |  | 0 |  |  |  |  | 0
|  | სხვა მასალები | ლარი | 3.06 | 1.836 |  | 0 |  |  |  |  | 0
17 | 16-3-1 გამ. | fitingebis მონტაჟი milebis Rirebulebis 20% (quroebi, muxlebi, samkapi, gadamyvani, S/x, g/x fitingebi, haergamsvebi, damcleli ventilebi (milebis Rirebulebis 20%) | kompl | proeqtiT | 1 | 0 | 0 |  |  |  |  | 0
sakvamle milis mowyoba
2,1 | 22-5-6 | sakvamle milis mowyoba d-219*7 h=5,0m 2c | g/m |  | 13
| sabazro | Sromis danaxarjebi | g/m | 1 | 13 |  |  |  | 0 |  |  | 0
|  | manqanebi | lari | 0.217 | 2.821 | [5 empty] | 0 | 0
|  | foladis mili d-219*7 | g/m | proeqtiT | 13 |  | 0 |  |  |  |  | 0
|  | sxva masala | lari | 0.109 | 1.417 |  | 0 |  |  |  |  | 0
2,2 | 15-164-7 | foladis milis antikoroziuli SeRebva | kvm |  | 21
|  | Sromis danaxarjebi | kac/sT | 0.388 | 8.148 |  |  |  | 0 |  |  | 0
|  | manqanebi | lari | 0.0003 | 0.0063 | [5 empty] | 0 | 0
|  | sarebavi antikoroziuli | kg | 0.35 | 7.35 |  | 0 |  |  |  |  | 0
|  | olifa | kg | 0.027 | 0.567 |  | 0 |  |  |  |  | 0
|  | sxva masala | lari | 0.0019 | 0.0399 |  | 0 |  |  |  |  | 0
2,3 | 26–16 | sakvamle milis Tboizolacia bazaltis boWkos bambis folgiani leibiT 50mm sisqiT 13kvm | kbm |  | 0.65
|  | შრომის დანახარჯი | კაც/სთ | 18.6 | 12.09 |  |  |  | 0 |  |  | 0
|  | სხვა მანქანები | ლარი | 0.38 | 0.247 | [5 empty] | 0 | 0
|  | bazaltis boWkos bambis Tboizolacia folgiani leibiT (rulonuri) | kvm | 1.1 | 0.715 |  | 0 |  |  |  |  | 0
|  | სხვა მასალები | ლარი | 3.06 | 1.989 |  | 0 |  |  |  |  | 0
2,4 | 20-1-2 gam. | foladis moTuTiebuli furcliT (0,8mm sisqis) izolirebuli milis garsacmis mowyoba | m2 |  | 17
|  | Sromis danaxarjebi | kac/sT | 1.19 | 20.23 |  |  |  | 0 |  |  | 0
|  | sxva manqanebi | lari | 0.0359 | 0.6103 | [5 empty] | 0 | 0
|  | ჰაერსატარი მოთუთიებული ფოლადის სისქით 0,8მმ | m2 | 1 | 17 |  | 0 |  |  |  |  | 0
|  | TiTberis mavTuli | kg | proeqtiT | 6 |  | 0 |  |  |  |  | 0
|  | samagri | kg | 1.22 | 20.74 |  | 0 |  |  |  |  | 0
|  | sxva masalebi | lari | 0.148 | 2.516 |  | 0 |  |  |  |  | 0
|  | sul pirdapiri danaxarjebi #4-5 |  |  |  |  | 0 |  | 0 |  | 0 | 0 | 0
|  | masalis transportirebis xarjebi | [9 empty] | 0
|  | jami | [9 empty] | 0
|  | zednadebi xarjebi | [9 empty] | 0
|  | jami | [9 empty] | 0
|  | gegmiuri dagroveba | [9 empty] | 0
|  | sul #4-5 | [9 empty] | 0
#4-6 |  | Tboqselis montaJi
1 | 16-24-4 | minaboWkovani milis montaJi d-32 | g/m |  | 12
|  | შრომის დანახარჯები | კაც/სთ | 1.56 | 18.72 |  |  | 4.6 |  |  |  | 0
|  | სხვა მანქანები | ლარი | 0.0217 | 0.2604 | [5 empty] | 0 | 0
|  | minaboWkovani mili d-32 | გრ/მ | 1 | 12 |  | 0 |  |  |  |  | 0
|  | სხვა მასალები | ლარი | 0.0708 | 0.8496 |  | 0 |  |  |  |  | 0
2 | 16-24-4 | minaboWkovani milis montaJi d-40 | g/m |  | 0
|  | შრომის დანახარჯები | კაც/სთ | 1.56 | 0 |  |  | 4.6 | 0 |  |  | 0
|  | სხვა მანქანები | ლარი | 0.0217 | 0 |  |  |  |  | 4 | 0 | 0
|  | minaboWkovani mili d-40 | გრ/მ | 1 | 0 | 8.5 | 0 |  |  |  |  | 0
|  | სხვა მასალები | ლარი | 0.0708 | 0 | 4 | 0 |  |  |  |  | 0
3 | 16-24-4 | minaboWkovani milis montaJi d-50 | g/m |  | 55
|  | შრომის დანახარჯები | კაც/სთ | 1.56 | 85.8 |  |  |  | 0 |  |  | 0
|  | სხვა მანქანები | ლარი | 0.0217 | 1.1935 | [5 empty] | 0 | 0
|  | minaboWkovani mili d-50 | გრ/მ | 1 | 55 |  | 0 |  |  |  |  | 0
|  | სხვა მასალები | ლარი | 0.0708 | 3.894 |  | 0 |  |  |  |  | 0
4 | 26–16 | მილების თბოიზოლაცია bazaltis boWkos bambiT 50mm sisqis | kvm |  | 45
|  |  | kbm |  | 2.25
|  | შრომის დანახარჯი | კაც/სთ | 18.6 | 41.85 |  |  |  | 0 |  |  | 0
|  | სხვა მანქანები | ლარი | 0.38 | 0.855 | [5 empty] | 0 | 0
|  | bazaltis Tbosaizolacio rulonuri masala | kvm | 1.03 | 46.35 |  | 0 |  |  |  |  | 0
|  | სხვა მასალები | ლარი | 3.06 | 6.885 |  | 0 |  |  |  |  | 0
5 | 16-6-2 | sakanalizacio plastmasis milebis damontaJeba 200 mm | g/m |  | 70
|  | Sromis danaxarjebi | k/sT | 0.583 | 40.81 |  |  |  | 0 |  |  | 0
|  | sxva manqana | man. | 0.0046 | 0.322 | [5 empty] | 0 | 0
|  | plasmasis mili gofrirebuli d=200mm | m | 1 | 70 |  | 0 |  |  |  |  | 0
|  | სამგრი დეტალები | კგ | 0.23 | 16.1 |  | 0 |  |  |  |  | 0
|  | sxva masala | man. | 0.208 | 14.56 |  | 0 |  |  |  |  | 0
6 |  | tranSeas mowyoba milebis montaJisaTvis | 1000 kbm |  | 0.025
|  | Sromis danaxarjebi | m3 | 20 | 0.5 |  |  |  | 0 |  |  | 0
| 0926 | eqskavatori 0,5kbm CamCiT | manq/sT | 44.8 | 1.12 | [5 empty] | 0 | 0
|  | sxva manqanebi | lari | 2.1 | 0.0525 | [5 empty] | 0 | 0
|  | RorRi | kbm | 0.05 | 0.00125 |  | 0 |  |  |  |  | 0
7 | 1-81-3 | milebis montaJis Semdeg tranSeis Sevseba gruntiT - gruntis ukuCayra | m3 |  | 25
|  | SromiTi resursebi | kac/sT | 1.21 | 30.25 |  |  |  | 0 |  |  | 0
8 | 46-19-3 | xvrelebis gamotexva | adg. |  | 50
|  | Sromis danaxarjebi | k/sT | 1.002 | 50.1 |  |  |  | 0 |  |  | 0
|  | sxva manqana | lari | 0.4934 | 24.67 | [5 empty] | 0 | 0
9 | 46-22-5 | xvrelebis aRdgena cementis xsnariT | kvm | 0.0144 | 0.1872
|  | Sromis danaxarjebi | kac/sT | 74.2 | 13.8902 |  |  |  | 0 |  |  | 0
|  | sxva manqana | lari | 1.1 | 0.20592 | [5 empty] | 0 | 0
|  | wvrilmarcvlovani betoni b.25 | kbm | 1.04 | 0.19469 |  | 0 |  |  |  |  | 0
|  | samSeneblo lursmani | kg | 5.9 | 1.1045 |  | 0 |  |  |  |  | 0
|  | xe masala | kbm | 0.39 | 0.11232 |  | 0 |  |  |  |  | 0
|  | sul pirdapiri danaxarjebi #4-6 |  |  |  |  | 0 |  | 0 |  | 0 | 0 | 0
|  | masalis transportirebis xarjebi | [9 empty] | 0
|  | jami | [9 empty] | 0
|  | zednadebi xarjebi | [9 empty] | 0
|  | jami | [9 empty] | 0
|  | gegmiuri dagroveba | [9 empty] | 0
|  | sul #4-6 | [9 empty] | 0
|  | sul xarjTaRricxva #4 (Tavi #4-1, #4-2, #4-3, #4-4, #4-5, #4-6) | [9 empty] | 0
Note on E381: Author: 0,426
Note on E383: Author: 0,999

## #5
q.borjomi fexburTis centraluri stadioni
lokaluri ხ ა რ ჯ თ ა ღ რ ი ც ვ ხ ვ ა #5
susti denebi | [12 empty] | dr
Senobis saxanZro usafrTxoebis qselis, videomonitoringisa da iternetis qselis montaJi
## | safuZveli | samuSaos dasaxeleba | ganz.erT | normatiuli resursi |  | masala |  | xelfasi |  | manqana-meqanizmebi |  | sul danaxarjebi
|  |  |  | erTeulze | sul | erTeulis | sul | erTeulis | sul | erTeulis | sul
1 | 2 | 3 | 4 | 5 | 6 | 7 | 8 | 9 | 10 | 11 | 12 | 13
lk#5 |  | Senobis saxanZro usafrTxoebis qselis, videomonitoringisa da iternetis qselis montaJi
#5-1 |  | Senobis saxanZro usafrTxoebis qselis montaJi
1 | 10-472-1 | სამისამართო სახანძრო სიგნალიზაციის საკონტროლო პანელი 2 მარყუჟის დაერთების საშუალებით | კომპ. |  | 1
|  | Sromis danaxarjebi | კ/სთ | 26 | 26 |  |  |  | 0 |  |  | 0
|  | sxva masala | ლარი | 2.5 | 2.5 |  | 0 |  |  |  |  | 0
|  | sakontrolo მართვის პანელი | კომპ. |  | 1 |  | 0 |  |  |  |  | 0
2 | 10-743-3 | samisamarTo kvamlis optikuri deteqtoris montaJi | ც. |  | 43
|  | Sromis danaxarjebi | კ/სთ | 2 | 86 |  |  |  | 0 |  |  | 0
|  | sxva masala | ლარი | 0.28 | 12.04 |  | 0 |  |  |  |  | 0
|  | kvamlis deteqtori | ც. |  | 43 |  | 0 |  |  |  |  | 0
3 | 10-743-3 | samisamarTo Tburi deteqtoris montaJi | ც. |  | 1
|  | Sromis danaxarjebi | კ/სთ | 2 | 2 |  |  |  | 0 |  |  | 0
|  | sxva masala | ლარი | 0.28 | 0.28
|  | Tburi deteqtori | ც. |  | 1 |  | 0 |  |  |  |  | 0
4 | 10-744-5 | samisamarTo sagangebo Rilakis montaji |  |  | 9
|  | Sromis danaxarjebi | კ/სთ | 2 | 18 |  |  |  | 0 |  |  | 0
|  | sxva masala | ლარი | 0.14 | 1.26 |  | 0 |  |  |  |  | 0
|  | samisamarTo sagangebo Rilaki | ც. |  | 9 |  | 0 |  |  |  |  | 0
5 | 10-744-6 | samisamarTo sirenis (strom sanaTiT) montaji | c |  | 8
|  | Sromis danaxarjebi | კ/სთ | 3 | 24 |  |  |  | 0 |  |  | 0
|  | sxva masala | ლარი | 0.14 | 1.12
|  | სირენა (stromiT) | ც. |  | 8 |  | 0 |  |  |  |  | 0
6 | 10-54-8 | სახანძრო სიგნალიზაციის სადენი |  |  | 1210
|  | Sromis danaxarjebi | კ/სთ | 0.4 | 484 |  |  |  | 0 |  |  | 0
|  | sxva manqanebi | ლარი | 0.0681 | 82.401 | [5 empty] | 0 | 0
|  | sxva masalebi | lari | 0.0699 | 84.579 |  | 0 |  |  |  |  | 0
|  | სახანძრო სიგნალიზაციის კაბელი JE-H(ST)H FE180/E90 1x2x1,5 | g/m |  | 450 |  | 0 |  |  |  |  | 0
|  | სახანძრო სიგნალიზაციის კაბელი JE-H(ST)H FE180/E90 2x2x0,8 | g/m |  | 160 |  | 0 |  |  |  |  | 0
|  | PVC სამონტაჟო მილი Ø 16 LSZH | g/m |  | 600 |  | 0 |  |  |  |  | 0
|  | Ø 16 PVC სამონტაჟო მილის ფიტინგები და სამაგრები | c |  | 500 |  | 0 |  |  |  |  | 0
|  | დამხმარე ელ. სამონტაჟო მასალები | kompl |  | 1 |  | 0 |  |  |  |  | 0
7 | 10-743-3 | universaluri samisamarToo bazis montaJi | ც. |  | 25
|  | Sromis danaxarjebi | კ/სთ | 2 | 50 |  |  |  | 0 |  |  | 0
|  | sxva masala | ლარი | 0.28 | 7 |  | 0 |  |  |  |  | 0
|  | სამისამართო 1 I/O მოდული | kompl |  | 10 |  | 0 |  |  |  |  | 0
|  | სამისამართო 4 I/O მოდული | kompl |  | 15 |  | 0 |  |  |  |  | 0
8 | 8-121-1 | stabilizirebuli kvebis blokis montaJi (damteniT) | kompl |  | 1
|  | Sromis danaxarjebi | კ/სთ | 1 | 1 |  |  |  | 0 |  |  | 0
|  | sxva masala | ლარი | 0.23 | 0.23 |  | 0 |  |  |  |  | 0
|  | სახანძრო პანელის სტაბილიზირებული კვების ბლოკი, დამტენით | ც. |  | 1 |  | 0 |  |  |  |  | 0
9 |  | akumuliator-bataria 12v 10Ah | c |  |  | 33 | 0 |  |  |  |  | 0
|  | adaptori AC-12DC | c |  |  | 20 | 0 |  |  |  |  | 0
|  | sakomutacio el karada 20X30X7sm | c |  |  | 50 | 0 |  |  |  |  | 0
10 | sabazro | saxanZro sainventaro karadis montaJi, fxnilis Semcveli cecmaqri saSualebebiT | kompl |  | 2 |  | 0 |  |  |  |  | 0
Senobis sarTulis SesasvlelSi unda daikidos saxanZro dafa, ceclmaqri fxvnilis Semcveli 2 baloni minimum 10 l moculobis,
|  | ceclmaqri fxvnilis Semcveli baloni 10 l | c |  | 4 |  | 0 |  |  |  |  | 0
11 |  | saavario gasasvlelis Suq -maCvenebeli (akumlatoriT) EXIT | c |  | 8 |  | 0 |  |  |  |  | 0
|  | sul pirdapiri danaxarjebi #5-1 |  |  |  |  | 0 |  | 0 |  | 0 | 0 | 0
|  | masalis transportirebis xarjebi (samSeneblo masalebis Rirebulebidan) | [9 empty] | 0
|  | jami | [9 empty] | 0
|  | zednadebi xarjebi (muSa mosamsaxureTa ZiriTadi xelfasidan) | [9 empty] | 0
|  | jami | [9 empty] | 0
|  | gegmiuri dagroveba (ZviradRirebuli danadgarebis gareSe) | [9 empty] | 0
|  | sul #5-1 | [9 empty] | 0
#5-2 |  | Senobis videomonitoringis qselis montaJi
1 | sabazro | Bullet ტიპის PoE ვიდეო კამერა 1/2.9” 4Megapixel progressive scan STARVIS™ CMOS; H.265&H.264 dual-stream encoding; 20fps@6M(3072×2048),25/30fps@4M(2688×1520); Day/Night(ICR), 3DNR, AWB, AGC, BLC 2.7mm ~13.5mm motorized lens; Max. IR LEDs Length 50m, IP67, IK10 | c |  | 4 |  | 0 |  | 0 |  |  | 0
2 | sabazro | შ/მ PoE ვიდეო კამერა 2MP, 1/2.8” CMOS image sensor, low illuminance, high image definition; H.265&H.264; 2 MP 30fps@1080P(1920×1080); WDR, 3D DNR, HLC, BLC, digital watermarking; 2.7mm ~13.5mm lens; Max. IR LEDs Length 60m | c |  | 7 |  | 0 |  | 0 |  |  | 0
|  | 8 არხიანი ციფრული ჩამწერი ინტეგრირებული PoE კომუტატორით , 200 Mbps bandwidth, up to 12M recording resolution; H.264/.H265/Smart H.264+/Smart H.265+/MJPEG, 1 VGA/1 HDMI/1TV, 2RJ45 (1000M), 1 Audio in/1 Audio out, 2 USB, 2 SATA III Ports, Up to 8 TB capacity for each HDD , Alarm Input -16 Channel , Alarm Output -4 Channel (პარამეტრები დაზუსტდეს დამკვეთთან !) | kompl |  | 1 |  | 0 |  | 0 |  |  | 0
|  | ვიდეოჩამწერთან თავსებადი მყარი დისკი 8TB | c |  | 1 |  | 0 |  |  |  |  | 0
3 |  | ვიდეო კამერის სამონტაჟო კოლოფი IP65 კამერის კოლოფზე დამაგრების შესაძლებლობით | kompl |  | 4 |  | 0 |  |  |  |  | 0
5 | 8-121-1 | kvebis bloki (uwyveti denis wyaro) UPS | c |  | 0
| sabazro | Sromis danaxarjebi | c | 1 | 0 |  |  | 30 | 0 |  |  | 0
|  | kvebis bloki (uwyveti denis wyaro) UPS 220v/12v 2000vat | ც. |  | 0 |  | 0 |  |  |  |  | 0
6 |  | კაბელი Cat.5e FTP LSZH | g/m |  | 680 |  | 0 |  |  |  |  | 0
|  | სამონტაჟო მილი Ø 16 LSZH | g/m |  | 620 |  | 0 |  |  |  |  | 0
|  | სამონტაჟო მილის ფიტინგები და სამაგრები | c |  | 580 |  | 0 |  |  |  |  | 0
|  | optikur boWkovani sadeni 12 wveri SL (single mode) | g/m |  |  | 2.6 | 0 |  |  |  |  | 0
|  | kabeli NYJ 3X2,5mm2 | g/m |  |  | 2.29 | 0 |  |  |  |  | 0
|  | gamanawilebeli kolofi 40X20sm IP67. | c |  |  | 25 | 0 |  |  |  |  | 0
|  | adaftori kamerebisaTvis 220 AC/12 DC Poe | c |  |  | 50 | 0 |  |  |  |  | 0
|  | media konvertori siCqare 1GB | c |  |  | 200 | 0 |  |  |  |  | 0
|  | sul pirdapiri danaxarjebi #5-2 |  |  |  |  | 0 |  | 0 |  | 0 | 0 | 0
|  | masalis transportirebis xarjebi (samSeneblo masalebis Rirebulebidan) | [9 empty] | 0
|  | jami | [9 empty] | 0
|  | zednadebi xarjebi (muSa mosamsaxureTa ZiriTadi xelfasidan) | [9 empty] | 0
|  | jami | [9 empty] | 0
|  | gegmiuri dagroveba (ZviradRirebuli danadgarebis gareSe) | [9 empty] | 0
|  | sul #5-2 | [9 empty] | 0
#5-3 |  | Senobis sakomunikacio -- kompiuteruli da internet gayvanilobis qselis montaJi
1 | 21-27-4gamoy | internet mimReb gamanawilebeli karadis montaJi | kompl |  | 1
| sabazro | Sromis danaxarjebi | kompl | 1 | 1 |  |  |  | 0 |  |  | 0
|  | 19" საკომუნიკაციო კარადა 24U | kompl |  | 1 |  | 0 |  |  |  |  | 0
|  | sviCi SWITCH 24 Unit | c |  | 2 |  | 0 |  |  |  |  | 0
|  | Cat.6 - 24 x RJ45 FTP პატჩ-პანელი | kompl |  | 1 |  | 0 |  |  |  |  | 0
|  | ODF-ი 2 პორტიანი, ორგანაიზერით | kompl |  |  |  | 0 |  |  |  |  | 0
|  | damagrZelebeli PDU-8 | c |  |  | 20 | 0 |  |  |  |  | 0
|  | paCkordi UTP Cot 5e 0,5m | c |  |  | 5 | 0 |  |  |  |  | 0
|  | paCkordi UTP Cot 5e 3,0m | c |  |  | 12 | 0 |  |  |  |  | 0
2 | 10-54-1 | kabelis montaJi | g/m |  | 1000 | [6 empty] | 0
|  | Sromis danaxarjebi | g/m | 0.22 | 220 |  |  |  | 0 |  |  | 0
|  | manqanebi | lari | 0.0382 | 38.2 | [5 empty] | 0 | 0
|  | კაბელი Cat.6a U/FTP, სპილენძის 100% შემცველობით LSZH | g/m | 1 | 1000 |  | 0 |  |  |  |  | 0
|  | PVC გოფრირებული მილი Ø 16, LSZH | g/m |  | 500 |  | 0 |  |  |  |  | 0
|  | kabelis pl.samagri dubeli TasmiT d-6mm | c |  |  | 0.12 | 0 |  |  |  |  | 0
|  | foladis sahaero kabel arxi 50X50X3000mm | c |  |  | 6 | 0 |  |  |  |  | 0
|  | badisebri susti denebis kabelarxi 50X100X2500 | c |  |  | 20 | 0 |  |  |  |  | 0
|  | sahaero kabel arxis samagri kronSteini | c |  |  | 75 | 0 |  |  |  |  | 0
|  | betonis dubeli d-10 | c |  |  | 1 | 0 |  |  |  |  | 0
|  | WanWiki d-4 | c |  |  | 0.2 | 0 |  |  |  |  | 0
|  | სახარჯი მასალები (კაბელის სამაგრი, ხამუთები, სკობები, RJ-45 კონექტორები, საკომუნიკაციო კოლოფები, საიზოლაციო ლენტა, შურუპები და ა.შ.) | lari |  | 1 |  | 0 |  |  |  |  | 0
|  | sxva masala | lari | 0.0658 | 65.8 |  | 0 |  |  |  |  | 0
3 | 21-23-3 gamoy | rozetebis montaJi | cali |  | 30
|  | Sromis danaxarjebi | kac/sT | 0.392 | 11.76 |  |  |  | 0 |  |  | 0
|  | კომპიუტერული ქსელის როზეტი 1 x RJ45 Cat6. FTP | kompl |  | 30 |  | 0 |  |  |  |  | 0
|  | rozeti 1XRj45 | c |  |  | 15 | 0 |  |  |  |  | 0
|  | სამონტაჟო კოლოფი | c |  | 30 |  | 0 |  |  |  |  | 0
|  | sxva masalebi | lari | 0.094 | 2.82 |  | 0 |  |  |  |  | 0
4 | sabazro | sahaero internet bloki WI-FI | kompl |  | 7
|  | SromiTi resursebi | kac/sT | 1 | 7 |  |  |  | 0 |  |  | 0
|  | sahaero internet bloki WI-FI | kompl | 1 | 7 |  | 0 |  |  |  |  | 0
5 | 10-276-2gam | uwyveti denis wyaros SeZena montaJi | kompl |  | 1
| sabazro | SromiTi resursebi | kac/sT | 1 | 1 |  |  |  | 0 |  |  | 0
|  | უწყვეტი კვების წყარო rackmountable Smart UPS 500 VA | kompl |  | 1 |  | 0 |  |  |  |  | 0
|  | sxva masalebi | lari | 2.97 | 2.97 |  | 0 |  |  |  |  | 0
6 |  | დაშვების სისტემის კონტროლერი | kompl |  | 2 |  | 0 |  |  |  |  | 0
|  | SromiTi resursebi | kac/sT | 1 | 2 |  |  |  | 0 |  |  | 0
6 | 46-19-3 | xvrelebis mowyoba | adg. |  | 20 | [6 empty] | 0
|  | Sromis danaxarjebi | k/sT | 1.002 | 20.04 |  |  |  | 0 |  |  | 0
|  | sxva manqana | lari | 0.4934 | 9.868 | [5 empty] | 0 | 0
7 | 46-22-5 | xvrelebis aRdgena cementis xsnariT | kvm | 0.0144 | 0.288
|  | Sromis danaxarjebi | kac/sT | 74.2 | 21.3696 |  |  |  | 0 |  |  | 0
|  | sxva manqana | lari | 1.1 | 0.3168 | [5 empty] | 0 | 0
|  | wvrilmarcvlovani betoni b.25 | kbm | 1.04 | 0.29952 |  | 0 |  |  |  |  | 0
|  | samSeneblo lursmani | kg | 5.9 | 1.6992 |  | 0 |  |  |  |  | 0
|  | xis masala | kbm | 0.39 | 0.11232 |  | 0 |  |  |  |  | 0
|  | sul pirdapiri danaxarjebi #5-3 |  |  |  |  | 0 |  | 0 |  | 0 | 0 | 0
|  | masalis transportirebis xarjebi (samSeneblo masalebis Rirebulebidan) | [9 empty] | 0
|  | jami | [9 empty] | 0
|  | zednadebi xarjebi (muSa mosamsaxureTa ZiriTadi xelfasidan) | [9 empty] | 0
|  | jami | [9 empty] | 0
|  | gegmiuri dagroveba | [9 empty] | 0
|  | sul #5-3 | [9 empty] | 0
|  | sul xarjTaRricxva #5 (#5-1. #5-2, #5-3) | [9 empty] | 0
Note on E93: Author: 7,05
Note on I93: Author: 6
Note on E102: Author: 0,220

## #6
q.borjomi fexburTis centraluri stadioni | [12 empty] | dr
lokaluri ხ ა რ ჯ თ ა ღ რ ი ც ვ ხ ვ ა #6
teritoriis keTilmowyobis samuSaoebi
## | safuZveli | samuSaos dasaxeleba | ganz.erT | normatiuli resursi |  | masala |  | xelfasi |  | manqana-meqanizmebi |  | sul danaxarjebi
|  |  |  | erTeulze | sul | erTeulis | sul | erTeulis | sul | erTeulis | sul
1 | 2 | 3 | 4 | 5 | 6 | 7 | 8 | 9 | 10 | 11 | 12 | 13
lk#6 |  | teritoriis keTilmowyobis samuSaoebi
|  | SemoRobvis mowyoba betopanis (fibrocementis) panelebiT 2500*1220*10 | g/m |  | 16.5
1 | 1-80-8 | gruntis damuSaveba xeliT cokolis mosawyobad | kbm |  | 8.085
|  | Sromis danaxarjebi | kac/sT | 6.15 | 49.7227 |  |  |  | 0 |  |  | 0
2 | 11-1-6 | RorRis fenilis mowyoba | kbm |  | 1.155
|  | SromiTi resursebi | kac/sT | 3.52 | 4.0656 |  |  |  | 0 |  |  | 0
|  | manqanebi | lari | 1.06 | 1.2243 | [5 empty] | 0 | 0
|  | RorRi | kbm | 1.24 | 1.4322 |  | 0 |  |  |  |  | 0
|  | sxva masala | lari | 0.02 | 0.0231 |  | 0 |  |  |  |  | 0
3 | 6-1-22 | monoliTuri rk.betonis kedelis mowyoba | kbm |  | 5.94
|  | Sromis danaxarji 3,78 | kbm | 1 | 5.94 |  |  |  | 0 |  |  | 0
|  | sxva manqanebi | lari | 0.92 | 5.4648 | [5 empty] | 0 | 0
|  | betoni b.20 | m3 | 1.015 | 6.0291 |  | 0 |  |  |  |  | 0
|  | yalibis fari | m2 | 0.703 | 4.1758 |  | 0 |  |  |  |  | 0
|  | xe masala | m3 | 0.0114 | 0.067716 |  | 0 |  |  |  |  | 0
|  | sxva masalebi | lari | 0.6 | 3.564 |  | 0 |  |  |  |  | 0
|  | armatura A-III | tn. |  | 0.21811 |  | 0 |  |  |  |  | 0
|  | armatura A-I | tn. |  | 0.030458 |  | 0 |  |  |  |  | 0
4 | 8-4-7 | rk betonis kedlis gidroizolacia | kvm |  | 24.75
|  | Sromis danaxarjebi | k/sT | 0.336 | 8.316 |  |  |  | 0 |  |  | 0
|  | sxva manqanebi | lari | 0.015 | 0.37125 | [5 empty] | 0 | 0
|  | bitumis emulsia | kg. | 2.4 | 59.4 |  | 0 |  |  |  |  | 0
|  | sxva masalebi | lari | 0.0228 | 0.5643 |  | 0 |  |  |  |  | 0
5 | 1-81-3 | gruntis ukuCayra | kbm |  | 1.485
|  | Sromis danaxarjebi | kac/sT | 1.21 | 1.7968 |  |  |  | 0 |  |  | 0
6 | Е1-22 | zedmeti gruntis datvirTva xeliT avtoTviTmclelze | tn |  | 12.87
|  | Sromis danaxarjebi | kac/sT | 0.53 | 6.8211 |  |  |  | 0 |  |  | 0
| snf 15 | gatana 30 km-ze | tn |  | 12.87 | [5 empty] | 0 | 0
7 | 9-17-5 | liTonis dgarebis Caankereba rk.betonis cokolSi
|  | liTonis dgarebi -- kv mili 40*80*3 | g/m | 11.44
|  |  | tn | 0.064636
|  | liTonis ganivebi -- kv mili 40*60*2 | g/m | 36.3
|  |  | tn | 0.13685
|  | foladis furceli t=10mm | kvm | 0.352
|  |  | tn | 0.025872
|  | akeri d-100 l=300 | c | 32
|  | sul liTonis konstruqcia | tn |  | 0.22736
|  | Sromis danaxarjebi 34,9 | tn | 1 | 0.22736 |  |  |  | 0 |  |  | 0
|  | sxva manqanebi | lari | 4.07 | 0.92535 | [5 empty] | 0 | 0
|  | foladis konstruqcia | tn | 1 | 0.22736 | [6 empty] | 0
|  | liTonis dgarebi -- kv mili 40*80*3 | tn |  | 0.064636 |  | 0 |  |  |  |  | 0
|  | liTonis ganivebi -- kv mili 40*60*2 | tn |  | 0.13685 |  | 0 |  |  |  |  | 0
|  | foladis furceli t=10mm | tn |  | 0.025872 |  | 0 |  |  |  |  | 0
|  | akeri d-100 l=300 | c |  | 32 |  | 0 |  |  |  |  | 0
|  | WanWiki uxeSi normaluri da gazrdili simtkicis | kg | 3.3 | 0.75028 |  | 0 |  |  |  |  | 0
|  | eleqtrodi | kg | 15.2 | 3.4559 |  | 0 |  |  |  |  | 0
|  | sxva masalebi | lari | 2.78 | 0.63206 |  | 0 |  |  |  |  | 0
8 | 15-164-8 | liTonis detalebis antikoroziuli SeRebva | kvm |  | 9.448
|  | Sromis danaxarjebi 0,68 | kvm | 1 | 9.448 |  |  |  | 0 |  |  | 0
|  | sxva manqanebi | lari | 0.0003 | 0.0028344 | [5 empty] | 0 | 0
|  | antikoroziuli saRebavi | kg | 0.35 | 3.3068 |  | 0 |  |  |  |  | 0
|  | gamxsneli | kg | 0.027 | 0.2551 |  | 0 |  |  |  |  | 0
|  | sxva masalebi | lari | 0.0019 | 0.017951 |  | 0 |  |  |  |  | 0
9 |  | betopanis (fibrocementis) panelebis 2500*1220*10 montaJi liTonis karkasze | g/m |  | 16.5
|  |  | kvm |  | 20.13
|  | Sromis danaxarjebi 1,58 | kvm | 1 | 16.5 |  |  |  | 0 |  |  | 0
| 0470 | amwe - kranis momsaxureoba 10t | m/sT | 0.205 | 3.3825 | [5 empty] | 0 | 0
|  | sxva manqanebi | lari | 0.04 | 0.66 | [5 empty] | 0 | 0
|  | liTonis dgari | c | 0.333 | 5.4945
|  | betoni B10 | m3 | 0.0141 | 0.23265 |  | 0 |  |  |  |  | 0
|  | betopanis (fibrocementis) panelebis sisqiT 10mm | kvm | 1 | 20.13 |  | 0 |  |  |  |  | 0
|  | liTonis konstruqcia samontaJo | kg. | 0.02 | 0.33 |  | 0 |  |  |  |  | 0
|  | sxva masalebi | lari | 0.06 | 0.99 |  | 0 |  |  |  |  | 0
10 | sabazro | betopaniT mowyobili kedlis zedapirebis moxatva (SefrqveviT) grafiti | kvm |  | 49.5 |  | 0 |  | 0 |  |  | 0
|  | bunebrivi bazaltis bordiuris montaJi 150X300 | g/m |  | 92
1 | 1-80-3 | tranSeas mowyoba bordiuris mosawyobad xeliT | kbm |  | 3.68
|  | Sromis danaxarjebi | kac/sT | 2.06 | 7.5808 |  |  |  | 0 |  |  | 0
2 | Е1-22 | zedmeti gruntis datvirTva xeliT avtoTviTmclelze | tn |  | 7.176
|  | Sromis danaxarjebi | kac/sT | 0.53 | 3.8033 |  |  |  | 0 |  |  | 0
| snf | zedmeti gruntis transportireba 30km manZilze da gatana | tn |  | 7.176 | [5 empty] | 0 | 0
3 | 11-1-6 | RorRis (0-5mm fraqciis) fenilis mowyoba bordiuris qveS | m3 |  | 1.84
|  | SromiTi resursebi | k/sT | 3.52 | 6.4768 |  |  |  | 0 |  |  | 0
|  | manqanebi | lari | 1.06 | 1.9504 | [5 empty] | 0 | 0
|  | RorRi (0-5mm fraqciis) | m3 | 1.24 | 2.2816 |  | 0 |  |  |  |  | 0
|  | sxva masala | lari | 0.02 | 0.0368 |  | 0 |  |  |  |  | 0
4 | 27-19-1 | bunebrivi bazaltis bordiuris montaJi 150X300 | g/m |  | 92
|  | SromiTi resursebi 0,74 | g/m | 1 | 92 |  |  |  | 0 |  |  | 0
|  | sxva manqanebi | m/sT | 0.0071 | 0.6532 | [5 empty] | 0 | 0
|  | bunebrivi bazaltis bordiuri -- arsebuli | g/m | 1 | 0 | 0 | 0 |  |  |  |  | 0
|  | bunebrivi bazaltis bordiuri -- axali | g/m | 1 | 92 |  | 0 |  |  |  |  | 0
|  | betoni b-15 | m3 | 0.039 | 3.588 |  | 0 |  |  |  |  | 0
|  | qviSa-cementis xsnari m.100 | m3 | 0.0006 | 0.0552 |  | 0 |  |  |  |  | 0
|  | sxva masalebi | lari | 0.096 | 8.832 |  | 0 |  |  |  |  | 0
|  | parkingis rkinabetonis filis mowyoba | kvm |  | 0
1 | 1-80-3 | III kategoriis gruntis damuSaveba qvabulisaTvis xeliT | m3 |  | 0
|  | SromiTi resursebi | kac/sT | 2.06 | 0 |  |  | 6 | 0 |  |  | 0
2 | Е1-22 | zedmeti gruntis datvirTva xeliT avtoTviTmclelze | t |  | 0
|  | Sromis danaxarjebi | kac/sT | 0.53 | 0 |  |  | 6 | 0 |  |  | 0
3 | snf 15-15 | zedmeti gruntis transportireba 30km manZilze da gatana | tn |  | 0 |  |  |  |  | 12.59 | 0 | 0
4 | 8-3-2 | RorRis safuZvlis mowyoba sisqiT 10 sm datkepvniT | m3 |  | 0
|  | SromiTi resursebi | kac/sT | 0.89 | 0 |  |  | 7.8 | 0 |  |  | 0
|  | manqanebi | lari | 0.37 | 0 |  |  |  |  | 4 | 0 | 0
|  | RorRi | kbm | 1.15 | 0 | 22 | 0 |  |  |  |  | 0
|  | sxva masala | lari | 0.02 | 0 | 4 | 0 |  |  |  |  | 0
5 | 6-1-1 | monoliTuri betonis fenilis mowyoba | kbm |  | 0
|  | Sromis danaxarji | k/sT | 1.37 | 0 |  |  | 7.8 | 0 |  |  | 0
|  | sxva manqanebi | lari | 0.283 | 0 |  |  |  |  | 4 | 0 | 0
|  | betoni m-25 | m3 | 1.02 | 0 | 136 | 0 |  |  |  |  | 0
|  | armatura Ф10 АIII b.150 | tn |  | 0 | 2458 | 0 |  |  |  |  | 0
|  | armatura Ф8 АI b.450 | tn |  | 0 | 2560 | 0 |  |  |  |  | 0
|  | sxva masalebi | lari | 0.62 | 0 | 4 | 0 |  |  |  |  | 0
6 | 11-3-5,6 gamoy | rk.betonis filaze cveTamedegi Sris mowyoba (2 fena) | kvm |  | 0
|  | Sromis danaxarJi | kvm | 0.2517 | 0 |  |  | 7.8 | 0 |  |  | 0
|  | manqanebi | lari | 0.0083 | [5 empty] | 4 | 0 | 0
|  | cveTamedegi xsnari (2 fena) | kg | 1 | 0 | 10 | 0 |  |  |  |  | 0
|  | sxva masalebi | lari | 0.0019 | 0 | 4 | 0 |  |  |  |  | 0
7 | 27-56-1 | parkingis daxazva (fosforis Semcvelisagzao saRebaviT) | g/m |  | 0
|  | Sromis danaxarji | k/sT | 0.00325 | 0 |  |  | 6 | 0 |  |  | 0
| 1553 | markirebis manqana (sagzao momniSvneli) | manq/sT | 0.00088 | 0 |  |  |  |  | 20.62 | 0 | 0
|  | sxva manqanebi | lari | 0.00352 | 0 |  |  |  |  | 4 | 0 | 0
|  | saRebavi sagzao | kg | 0.042 | 0 | 18 | 0 |  |  |  |  | 0
|  | teritoriisa da parkingis asfaltobetonis safaris mowyoba | kvm |  | 1270
1 | snf | gruntis Semotana qvabulis Sevseba 30km | tn |  | 896.376 | [5 empty] | 0 | 0 |  | qvabulis nawilis Seivso mimdebared moWrili gruntiT 125*(3*2)/2=375kbm
2 | 1-118-5-6 | Cayrili gruntis datkepna sagzao satkepniT | kbm |  | 401
|  | Sromis danaxarjebi | kac/sT | 0.134 | 53.734 |  |  |  | 0 |  |  | 0
| 1522 | satkepni sagzao gluvi 10t | manq/sT | 0.13 | 52.13 | [5 empty] | 0 | 0
3 | 1-32-2, | teritoriis planireba greideriT | kvm |  | 1270
|  | Sromis danaxarji | kac/sT | 0 | 0 |  |  | 6 | 0 |  |  | 0
| 1011 | buldozeri 96k.vt.(130cx.Z) | manq/sT | 0.00028 | 0.3556 | [5 empty] | 0 | 0
4 | 27-7-3 | safuZvlis mowyoba fraqciuli RorRiT (0-40) mm.KsisqiT-20 sm. datkepniT | kub |  | 254
|  | Sromis danaxarji | kac/sT | 0.115 | 29.21 |  |  |  | 0 |  |  | 0
| 1504 | avtogreideri saSualo tipis 79k.vt. (108cx.Z) | manq/sT | 0.0242 | 6.1468 | [5 empty] | 0 | 0
| 1525 | satkepni sagzao TviTmavali gluvi 18 t | manq/sT | 0.0041 | 1.0414 | [5 empty] | 0 | 0
| 1522 | satkepni sagzao TviTmavali gluvi 10 t | manq/sT | 0.19 | 48.26 | [5 empty] | 0 | 0
| 0209 | traqtori 79kvt (108cx.Z) | manq/sT | 0.039 | 9.906 | [5 empty] | 0 | 0
| 1554 | mosarwyavi manqana 6000l. | manq/sT | 0.0207 | 5.2578 | [5 empty] | 0 | 0
| 1559 | RorRisa da xreSis gamnawilebeli | manq/sT | 0.00053 | 0.13462 | [5 empty] | 0 | 0
|  | fraqciuli RorRi (0-40) mm | kbm | 1.53 | 388.62 |  | 0 |  |  |  |  | 0
|  | wyali | kbm | 0.149 | 37.846 |  | 0 |  |  |  |  | 0
5 | 27-63-1. | Txevadi biTumis mosxma 0,6kg/kvm² | tona |  | 0.762
| 1501 | avtogudronatori 3500l | m/sT | 0.3 | 0.2286 | [5 empty] | 0 | 0
|  | Txevadi biTumi, bitumis emulsia | tona | 1.03 | 0.78486 |  | 0 |  |  |  |  | 0
6 | 27-39-1; 40-1 | msxvilmarcvlovani forovani a/b cxeli narevi, 6sm sisqiT | 100kv.m. |  | 12.7
|  | SromiTi resursebi | kac/sT | 3.75 | 47.625 |  |  |  | 0 |  |  | 0
| 1564 | a/betonis damgebi | m/sT | 0.302 | 3.8354 | [5 empty] | 0 | 0
| 1521 | sagzao mtkepnavi TviTm. gluvi 5t. | m/sT | 0.37 | 4.699 | [5 empty] | 0 | 0
| 1522 | igive, 10toniani | m/sT | 1.11 | 14.097 | [5 empty] | 0 | 0
|  | sxva manqanebi | lari | 0.23 | 2.921 | [5 empty] | 0 | 0
|  | a/betoni msxvilmarcvlovani | tona | 12.21 | 155.067 |  | 0 |  |  |  |  | 0
|  | sxva xarjebi | lari | 1.45 | 18.415 |  | 0 |  |  |  |  | 0
6* | 27-39-1; 40-1 | wvrilmarcvlovani forovani a/b cxeli narevi, marka II, tipi `b~ h=5sm | 100kv.m. |  | 0
|  | SromiTi resursebi | kac/sT | 3.75 | 0 |  |  | 6 | 0 |  |  | 0
| 1564 | a/betonis damgebi | m/sT | 0.302 | 0 |  |  |  |  | 26.67 | 0 | 0
| 1521 | sagzao mtkepnavi TviTm. gluvi 5t. | m/sT | 0.37 | 0 |  |  |  |  | 21.3 | 0 | 0
| 1522 | igive, 10toniani | m/sT | 1.11 | 0 |  |  |  |  | 25.31 | 0 | 0
|  | sxva manqanebi | lari | 0.23 | 0 |  |  |  |  | 4 | 0 | 0
|  | a/betoni wvrilmarcvlovani 5sm sisqis | tona | 12.21 | 0 | 125 | 0 |  |  |  |  | 0
|  | sxva xarjebi | lari | 1.45 | 0 | 4 | 0 |  |  |  |  | 0
7 | 27-63-1. | Txevadi biTumis mosxma 0,6kg/kvm² | tona |  | 0.762
| 1501 | avtogudronatori 3500l | m/sT | 0.3 | 0.2286 | [5 empty] | 0 | 0
|  | Txevadi biTumi, bitumis emulsia | tona | 1.03 | 0.78486 |  | 0 |  |  |  |  | 0
8 | 27-39-1; 40-1 | wvrilmarcvlovani forovani a/b cxeli narevi, marka II, tipi `b~ h=4sm | 100kv.m. |  | 12.7
|  | SromiTi resursebi | kac/sT | 3.75 | 47.625 |  |  |  | 0 |  |  | 0
| 1564 | a/betonis damgebi | m/sT | 0.302 | 3.8354 | [5 empty] | 0 | 0
| 1521 | sagzao mtkepnavi TviTm. gluvi 5t. | m/sT | 0.37 | 4.699 | [5 empty] | 0 | 0
| 1522 | igive, 10toniani | m/sT | 1.11 | 14.097 | [5 empty] | 0 | 0
|  | sxva manqanebi | lari | 0.23 | 2.921 | [5 empty] | 0 | 0
|  | a/betoni wvrilmarcvlovani 4sm sisqis | tona | 9.77 | 124.079 |  | 0 |  |  |  |  | 0
|  | sxva xarjebi | lari | 1.45 | 18.415 |  | 0 |  |  |  |  | 0
9 | 27-56-1 | parkingis daxazva (fosforis Semcvelisagzao saRebaviT) | g/m |  | 100
|  | Sromis danaxarji | k/sT | 0.00325 | 0.325 |  |  |  | 0 |  |  | 0
| 1553 | markirebis manqana (sagzao momniSvneli) | manq/sT | 0.00088 | 0.088 | [5 empty] | 0 | 0
|  | sxva manqanebi | lari | 0.00352 | 0.352 | [5 empty] | 0 | 0
|  | saRebavi sagzao | kg | 0.042 | 4.2 |  | 0 |  |  |  |  | 0
განათების ანძების დაბეტონება
1 | 1-80-7 | qvabulis mowyoba anZis montajisaTvis | kbm |  | 0
|  | SromiTi resursebi | kac/sT | 3.88 | 0 |  |  | 6 | 0 |  |  | 0
2 | Е1-22 | zedmeti gruntis datvirTva xeliT avtoTviTmclelze | t |  | 0
|  | Sromis danaxarjebi | kac/sT | 0.53 | 0 |  |  | 6 | 0 |  |  | 0
3 | snf 15-15 | zedmeti gruntis transportireba 30km manZilze da gatana | tn |  | 0 |  |  |  |  | 12.59 | 0 | 0
4 | 11-1-6 | RorRis (0-5mm fraqciis) fenilis mowyoba, sisqiT 10sm | kbm |  | 0
|  | SromiTi resursebi | k/sT | 3.52 | 0 |  |  | 6 | 0 |  |  | 0
|  | manqanebi | lari | 1.06 | 0 |  |  |  |  | 4 | 0 | 0
|  | RorRi (0-5mm fraqciis) | m3 | 1.24 | 0 | 22 | 0 |  |  |  |  | 0
|  | sxva masala | lari | 0.02 | 0 | 4 | 0 |  |  |  |  | 0
5 | 6-1-1. | განათების ანძების დაბეტონება | კუბ.მ |  | 0
|  | შრომითი რესურსები | კაც/სთ | 1.37 | 0 |  |  | 7.8 | 0 |  |  | 0
|  | მანქანები | ლარი | 0.283 | 0 |  |  |  |  | 4 | 0 | 0
|  | ბეტონი ბ.25 | კუბ.მ | 1.02 | 0 | 136 | 0 |  |  |  |  | 0
|  | არმატურა Ф8 АIII ბ.150 | ტნ | 1.03 | 0 | 2458 | 0 |  |  |  |  | 0
|  | სხვა მასალა | ლარი | 0.62 | 0 | 4 | 0 |  |  |  |  | 0
|  | moednis garSemo dekoratiuli liTonis SemoRobvis mowyoba | g/m |  | 276
1 | 1-80-3 | gruntis damuSaveba xeliT, liTonis moajiris rk.betonis cokolis saZirkvlis mosawyobad | m3 |  | 135.24
|  | SromiTi resursebi | kac/sT | 2.06 | 278.5944 |  |  |  | 0 |  |  | 0
2 | Е1-22 | zedmeti gruntis datvirTva xeliT avtoTviTmclelze | tn |  | 263.718
|  | Sromis danaxarjebi | kac/sT | 0.53 | 139.7705 |  |  |  | 0 |  |  | 0
| snf 15 | zedmeti gruntis transportireba 30km manZilze da gatana | tn |  | 263.718 | [5 empty] | 0 | 0
3 | 11-1-6 | RorRis safuZvlis mowyoba liTonis moajiris rk.betonis cokolis qveS | kbm |  | 19.32
|  | SromiTi resursebi | kac/sT | 3.52 | 68.0064 |  |  |  | 0 |  |  | 0
|  | manqanebi | lari | 1.06 | 20.4792 | [5 empty] | 0 | 0
|  | RorRi | kbm | 1.24 | 23.9568 |  | 0 |  |  |  |  | 0
|  | sxva masala | lari | 0.02 | 0.3864 |  | 0 |  |  |  |  | 0
4 | 6-1-22 | dekoratiuli Robis qveS rk/betonis cokolis mowyoba | kbm |  | 74.52
|  | Sromis danaxarji 3,78 | kbm | 1 | 74.52 |  |  |  | 0 |  |  | 0
|  | sxva manqanebi | lari | 0.92 | 68.5584 | [5 empty] | 0 | 0
|  | betoni b.20 | m3 | 1.015 | 75.6378 |  | 0 |  |  |  |  | 0
|  | yalibis fari | m2 | 0.703 | 52.3876 |  | 0 |  |  |  |  | 0
|  | xe masala | m3 | 0.0114 | 0.84953 |  | 0 |  |  |  |  | 0
|  | armatura A-III | tn. |  | 2.7332 |  | 0 |  |  |  |  | 0
|  | armatura A-I | tn. |  | 0.33677 |  | 0 |  |  |  |  | 0
|  | sxva masalebi | lari | 0.6 | 44.712 |  | 0 |  |  |  |  | 0
5 | 8-4-7 | rk betonis kedlis gidroizolacia | kvm |  | 414
|  | Sromis danaxarjebi | k/sT | 0.336 | 139.104 |  |  |  | 0 |  |  | 0
|  | sxva manqanebi | lari | 0.015 | 6.21 | [5 empty] | 0 | 0
|  | bitumis emulsia | kg. | 2.4 | 993.6 |  | 0 |  |  |  |  | 0
|  | sxva masalebi | lari | 0.0228 | 9.4392 |  | 0 |  |  |  |  | 0
6 | 1-81-3 | gruntis ukuCayra | kbm |  | 24.84
|  | Sromis danaxarjebi | kac/sT | 1.21 | 30.0564 |  |  |  | 0 |  |  | 0
7 | 15-60-3 | teritoriaze arsebuli rk.betonis cokolis zedapirebis lesva cementis xsnariT | kvm |  | 0
|  | Sromis danaxarjebi | kac/sT | 1.42 | 0 |  |  | 7.8 | 0 |  |  | 0
| 1431 | xsnartumbo 3kbm/sT | manq/sT | 0 | 0 |  |  |  |  | 9.2 | 0 | 0
|  | sxva manqana | lari | 0.069 | 0 |  |  |  |  | 4 | 0 | 0
|  | cementis xsnari m-100 | kbm | 0.0365 | 0 | 105 | 0 |  |  |  |  | 0
|  | liT bade | kvm | 1.08 | 0 | 4.8 | 0 |  |  |  |  | 0
|  | kalmebi | kg | 0.12 | 0 | 4 | 0 |  |  |  |  | 0
|  | sxva masala | lari | 0.001 | 0 | 4 | 0 |  |  |  |  | 0
8 | 15-168-7 | teritoriaze arsebuli rk.betonis cokolisa da axali cokolis zedapirebis SeRebva safasade saRebaviT | kvm |  | 0
|  | Sromis danaxarjebi | kac/sT | 0.658 | 0 |  |  | 7.8 | 0 |  |  | 0
|  | manqanebi | lari | 0.01 | 0 |  |  |  |  | 4 | 0 | 0
|  | fasadis saRebavi | kg | 0.63 | 0 | 10.5 | 0 |  |  |  |  | 0
|  | fiTxi fasadis | kg | 0.79 | 0 | 2 | 0 |  |  |  |  | 0
|  | sxva masala | lari | 0.016 | 0 | 4 | 0 |  |  |  |  | 0
10 | 7-21-10 gam. | liTonis moajiris mowyoba - rk.betonis kedelze Caankereba (moc eskiozis mixedviT) | grZ.m. |  | 276
|  |  | kvm |  | 331.2
|  | Sromis danaxarjebi 1,58 | kvm | 1 | 331.2 |  |  |  | 0 |  |  | 0
| 0470 | amwe - kranis momsaxureoba 10t | m/sT | 0.205 | 67.896 | [5 empty] | 0 | 0
|  | sxva manqanebi | lari | 0.04 | 13.248 | [5 empty] | 0 | 0
|  | betoni B10 | m3 | 0.0141 | 4.6699 |  | 0 |  |  |  |  | 0
|  | liTonis Robe | kvm | 1 | 331.2 |  | 0 |  |  |  |  | 0
|  | liTonis konstruqcia samontaJo | kg. | 0.02 | 6.624 |  | 0 |  |  |  |  | 0
|  | sxva masalebi | lari | 0.06 | 19.872 |  | 0 |  |  |  |  | 0
9 | 15-5-7 | rk.betonis cokolis Sida da gare zedapiris mopirkeTeba bazaltis filiT (30mm sisqis) | kvm |  | 0
|  | Sromis danaxarjebi | kac/sT | 7.6 | 0 |  |  | 7.8 | 0 |  |  | 0
|  | manqanebi | lari | 0.2 | 0 |  |  |  |  | 4 | 0 | 0
|  | bazaltis fila 30mm sisqis | kvm | 1 | 0 | 44 | 0 |  |  |  |  | 0
|  | cementis xsnari m-200 | kbm | 0.036 | 0 | 123 | 0 |  |  |  |  | 0
|  | sxva masala | lari | 0.09 | 0 | 4 | 0 |  |  |  |  | 0
8 | 15-5-6 | cokolis kedlis Tavze bazaltis filiT "qudis" mowyoba | g/m |  | 0
|  |  | kvm |  | 0
|  | Sromis danaxarji | k/sT | 6 | 0 |  |  | 7.8 | 0 |  |  | 0
|  | manqanebi | lari | 0.18 | 0 |  |  |  |  | 4 | 0 | 0
|  | bazaltis fila 30mm sisqis | kvm | 1.03 | 0 | 44 | 0 |  |  |  |  | 0
|  | cementis xsnari m-200 | kbm | 0.036 | 0 | 123 | 0 |  |  |  |  | 0
|  | sxva masala | lari | 0.08 | 0 | 4 | 0 |  |  |  |  | 0
11 | 7-22-1 | liTonis WiSkris damzadeba da montaJi (samanqano Sesasvleli) | c |  | 3
|  | Sromis danaxarjebi 17,2/c | kvm | 1 | 6.12 |  |  |  | 0 |  |  | 0
| 0470 | amwe - kranis momsaxureoba 10t | m/sT | 0.913 | 2.739 | [5 empty] | 0 | 0
|  | sxva manqanebi | lari | 0.7 | 2.1 | [5 empty] | 0 | 0
|  | liTonis WiSkari (aqsesuarebiT) | m2 |  | 6.12 |  | 0 |  |  |  |  | 0
|  | betoni B10 | m3 | 0.297 | 0.891 |  | 0 |  |  |  |  | 0
|  | samSeneblo qanCi WanWikiT | tona | 0.0016 | 0.0048 |  | 0 |  |  |  |  | 0
|  | eleqtrodi d=4mm | kg. | 0.2 | 0.6 |  | 0 |  |  |  |  | 0
|  | sxva masalebi | lari | 0.2 | 0.6 |  | 0 |  |  |  |  | 0
12 | 7-22-8 | liTonis kutikaris damzadeba da montaJi | c |  | 0 | [6 empty] | 0
|  | Sromis danaxarjebi | kac/sT | 7.33 | 0 |  |  | 7.8 | 0 |  |  | 0
|  | sxva manqanebi | lari | 0.11 | 0 |  |  |  |  | 4 | 0 | 0
|  | liTonis karebi (aqsesuarebiT) | m2 |  | 0 | 150 | 0 |  |  |  |  | 0
|  | betoni B7.5 | m3 | 0.051 | 0 | 108 | 0 |  |  |  |  | 0
|  | eleqtrodi | kg. | 0.2 | 0 | 4.58 | 0 |  |  |  |  | 0
|  | sxva masalebi | lari | 0.02 | 0 | 4 | 0 |  |  |  |  | 0
14 | 15-164-8 | liTonis konstruqciebis SeRebva antikoroziuli saRebaviT | m2 |  | 674.64
|  | Sromis danaxarjebi 0,68 | kvm | 1 | 674.64 |  |  |  | 0 |  |  | 0
|  | sxva manqanebi | lari | 0.0003 | 0.20239 | [5 empty] | 0 | 0
|  | antikoroziuli saRebavi | kg. | 0.35 | 236.124 |  | 0 |  |  |  |  | 0
|  | gamxsneli | kg. | 0.027 | 18.2153 |  | 0 |  |  |  |  | 0
|  | sxva masalebi | lari | 0.0019 | 1.2818 |  | 0 |  |  |  |  | 0
stadionis trasis gamyoli liTonis moajiris reabiliacia
1 | 15-164-8 | liTonis moajiris gasufTaveba, damuSaveba, SeRebva liTonis antikoroziuli saRebaviT | kvm |  | 238
|  | Sromis danaxarjebi 0,68 | kvm | 1 | 238 |  |  |  | 0 |  |  | 0
|  | sxva manqanebi | lari | 0.0003 | 0.0714 | [5 empty] | 0 | 0
|  | antikoroziuli saRebavi | kg. | 0.35 | 83.3 |  | 0 |  |  |  |  | 0
|  | gamxsneli | kg. | 0.027 | 6.426 |  | 0 |  |  |  |  | 0
|  | sxva masalebi | lari | 0.0019 | 0.4522 |  | 0 |  |  |  |  | 0
gamwvaneba - gazonis mowyoba
1 | 48-18-4 | teritoriaze balaxis daTesva | m2 |  | 63
|  | Sromis danaxarjebi 0,383 | kvm | 1 | 63 |  |  |  | 0 |  |  | 0
| sabazro | rulonuri gazoni | kvm | 1.05 | 66.15 |  | 0 |  |  |  |  | 0
|  | sul pirdapiri danaxarjebi #6 |  |  |  |  | 0 |  | 0 |  | 0 | 0 | 0
|  | masalis transportirebis xarjebi | [9 empty] | 0
|  | jami | [9 empty] | 0
|  | zednadebi xarjebi | [9 empty] | 0
|  | jami | [9 empty] | 0
|  | gegmiuri dagroveba | [9 empty] | 0
|  | sul xarjTaRricxva #6 | [9 empty] | 0
Note on E111: Author: ((0,29+0,14)*1000)/100

## #7
q.borjomi fexburTis centraluri stadioni | [12 empty] | dr
lokaluri ხ ა რ ჯ თ ა ღ რ ი ც ვ ხ ვ ა #7
ZviradRirebuli mowyobilobebi da danadgarebi
## | safuZveli | samuSaos dasaxeleba | ganz.erT | normatiuli resursi |  | masala |  | xelfasi |  | manqana-meqanizmebi |  | sul danaxarjebi
|  |  |  | erTeulze | sul | erTeulis | sul | erTeulis | sul | erTeulis | sul
1 | 2 | 3 | 4 | 5 | 6 | 7 | 8 | 9 | 10 | 11 | 12 | 13
lk#7 |  | inventari, mowyobilobebi da danadgarebi
1 | 10-34-1 | tribunis skamebis SeZena montaJi | c/kompl |  | 0
| sabazro | Sromis danaxarjebi | c/kompl | 1 | 0 |  |  | 15 | 0 |  |  | 0
|  | manqanebi | lari | 1.27 | 0 |  |  |  |  | 4 | 0 | 0
|  | sportuli moednis (fexburTis stadionis) tribunis skami - maRali xarisxis | c/kompl | 1 | 0 | 237.2881 | 0 |  |  |  |  | 0 | 80*3,5/1,18
|  | sxva masala | lari | 2.18 | 0 | 4 | 0 |  |  |  |  | 0
2 | 10-34-1 | vip loJis qpec skamebis SeZena montaJi | c/kompl |  | 0
| sabazro | Sromis danaxarjebi | c/kompl | 1 | 0 |  |  | 15 | 0 |  |  | 0
|  | manqanebi | lari | 1.27 | 0 |  |  |  |  | 4 | 0 | 0
|  | sportuli moednis (fexburTis stadionis) tribunis skami - maRali xarisxis | c/kompl | 1 | 0 | 444.9153 | 0 |  |  |  |  | 0 | 150*3,5/1,18
|  | sxva masala | lari | 2.18 | 0 | 4 | 0 |  |  |  |  | 0
3 | 10-34-2 | pres loJis qpec skamebis SeZena (magidebiT) montaJi | c/kompl |  | 0
| sabazro | Sromis danaxarjebi | c/kompl | 1 | 0 |  |  | 25 | 0 |  |  | 0
|  | manqanebi | lari | 1.31 | 0 |  |  |  |  | 4 | 0 | 0
|  | sportuli moednis (fexburTis stadionis) tribunis skami - maRali xarisxis | c/kompl | 1 | 0 | 593.2203 | 0 |  |  |  |  | 0 | 200*3,5/1,18
|  | sxva masala | lari | 2.15 | 0 | 4 | 0 |  |  |  |  | 0
4 | 8-489-4gam 8=102-1 | 150kVA დიზელ გენერატორი გარსაცმში, რეზერვის ავტომატური ჩართვის კარადით კომპლექტში, დაბალი ხმაურის დონით, საწვავის ავზით მინ. 6 სთ. ავტონომიურ მუშაობაზე გათვლილი 80% დატვირთვაზე | kompl |  | 1
|  | SromiTi resursebi 17+22=39 | kompl | 1 | 1 |  |  | 0 | 0 |  |  | 0
|  | manqanebi 3,3+4,02 | lari | 7.32 | 7.32 | [5 empty] | 0 | 0
|  | 150kVA დიზელ გენერატორი გარსაცმში, რეზერვის ავტომატური ჩართვის კარადით კომპლექტში, დაბალი ხმაურის დონით, საწვავის ავზით მინ. 6 სთ. ავტონომიურ მუშაობაზე გათვლილი 80% დატვირთვაზე | kompl | 1 | 1 |  | 0 |  |  |  |  | 0 | 20000*3,5/1,18
|  | sxva masala1 4,7+0,88= | lari | 15.58 | 15.58 |  | 0 |  |  |  |  | 0
5 |  | lifti gidravlikuri 630(500) kg siCqare 0,633/wm 2-3 gaCereba | kompl |  | 1 |  | 0 |  | 0 |  |  | 0 | 50000*3,0/1,18 | Seminuli kabiniT
6 |  | lifti SSm pirTa gadaadgilebisaTvis 1 gaCereba | kompl |  | 3 |  | 0 |  | 0 |  |  | 0 | 5000*3,5/1,18
7 |  | tribunis skamebis mowyoba montaji 2000კომპლ -- ტრიბუნის სკამი — საერთაშორისო სტანდარტების, გარე მონტაჯის, პოლიმერული, მაღალი ხარისხის, ანტივანდალური, ულტარიისფერი სხივების მიმართ მდგრადი, ძნელად აალებადი (სკამის ფერი შეთანხმდეს დამკვეთთან) | kompl | [10 empty] | eteva 558=(19*6*2+18*7*2+13*6)
|  | მ.შ. N1 ტიპი . სტადიონის სკამი (ძირითადი მაყურებლისთვის) (იხ.პროექტი) | kompl |  | 1890 |  | 0 |  | 0 |  |  | 0
|  | მ.შ. N2 ტიპი . სტადიონის სკამი (VIP მაყურებლისთვის) (იხ.პროექტი) | kompl |  | 70 |  | 0 |  | 0 |  |  | 0
|  | მ.შ. N3 ტიპი . სტადიონის სკამი (სკამი მედია/კომენტატორებისთვის) (იხ.პროექტი) | kompl |  | 40 |  | 0 |  | 0 |  |  | 0
|  | sul pirdapiri danaxarjebi #7 |  |  |  |  | 0 |  | 0 |  | 0 | 0 | 0
|  | masalis transportirebis xarjebi | [9 empty] | 0
|  | jami | [9 empty] | 0
|  | zednadebi xarjebi (muSa mosamsaxureTa ZiriTadi xelfasidan) | [9 empty] | 0
|  | jami | [9 empty] | 0
|  | gegmiuri dagroveba (inventaris, danadgarebisa da mowyobilobebis Rirebulebis gamoklebiT) | [9 empty] | 0
|  | sul xarjTaRricxva #7 | [9 empty] | 0