## დეფექტური აქტი
|  | obieqtis dasaxeleba: | qvemo natanebis sajaro skola
Senobis mowyobis samuSaoebi
|  | safuZveli: defeqturi aqti |  |  |  | saxarjTaRricxvo Rirebuleba |  |  |  |  | 0 |  | #REF!
[6 empty] | maT Soris xelfasi |  |  |  |  | 0
# | Sifri,norm.#resurs.kodi | s a m u S a o T a d a s a x e l e b a | ganz. | sul | masala |  | xelfasi |  | samSeneblo meqanizmebi |  | jami | SeniSvna
[5 empty] | erT. fasi | sul | erT. fasi | sul | erT. fasi | sul
1 | 2 | 3 | 4 | 5 | 6 | 7 | 8 | 9 | 10 | 11 | 12 |  | damatebiTi SeniSvnebi
1. demontaJis samuSaoebi
1 |  | Tunuqis saxuravis moxsna /dasawyobebiT/ | kv.m.
2 |  | ruberoidis saxuravis demontaJi konstruqciamde | kv.m.
3 |  | azbestcementis saxuravis moxsna | kv.m. | [8 empty] | ix. danarTi
4 |  | xis konstruqciebis demontaJi /nawilis dasawyobebiT/ | kub.m.
5 |  | pemzabetonis tixrebis demontaJi | kv.m.
1 |  | aguris tixrebis demontaJi | kv.m. | 64.47
7 |  | xis tixrebis demontaJi | kv.m.
8 |  | minablokis tixrebis demontaJi | kv.m.
9 |  | aguris kedlis demontaJi | kub.m.
2 |  | Riobis gamoReba aguris kedelSi | kub.m. | 2.15
9 |  | Riobis gamoReba betonis kedelSi | kub.m.
10 |  | blokis kedlebis demontaJi | kub.m.
3 |  | kedlebidan saRebavis moxsna, dakeWvna | kv.m. | 81
12 |  | kedlebidan keramikuli filebis demontaJi | kv.m.
13 |  | kedlebidan xis masalis panelis demontaJi | kv.m.
4 |  | kedlebidan nalesis moxsna | kv.m. | 81
15 |  | rkinabetonis kibis demontaJi | kub.m.
|  | betonis saZirkvlebis dangreva | kub.m.
|  | betonis gadaxurvis dangreva | kub.m.
5 |  | rk/betonis sarTulSua gadaxurvis filis demontaJi | kub.m. | 5.7
|  | betonis tixris dangreva | kub.m.
|  | rk/betonis tixris dangreva | kub.m.
|  | betonis fuZis mongreva iatakis qveS | kub.m.
16 |  | asfaltbetonis safaris demontaJi | kv.m. | 0
17 |  | bordiuris demontaJi | grZ.m.
18 |  | metlaxis iatakis demontaJi | kv.m.
19 |  | mozaikuri iatakis demontaJi | kv.m.
20 |  | xis iatakis demontaJi /xis masalis dasawyobebiT/ | kv.m.
21 |  | linoleumis iatakis demontaJi | kv.m.
6 |  | iatakis demontaJi konstruqciamde | kv.m. | 37.24
23 |  | tkeCis demontaJi Weridan | kv.m.
24 |  | Weridan saRebavis moxsna | kv.m. | 0
25 |  | Weridan nalesis moxsna | kv.m.
7 |  | karis blokis demontaJi | kv.m. | 10.8
27 |  | fanjris gisosis demontaJi | kv.m.
|  | gadaxurvis Rrutaniani anakrebi filebis demontaJi farTiT 10m2m-de (dasawyobebiT) | cali
28 |  | anakrebi safexurebis demontaJi | grZ.m.
29 |  | fanjris rafis demontaJi | grZ.m.
8 |  | fanjris blokis demontaJi | kv.m. | 22.1
31 |  | unitazis demontaJi | cali | 0
9 |  | xelsabanis demontaJi | cali | 4
10 |  | Turquli jamis demontaJi | cali | 4
11 |  | wylis sistemis sruli demontaJi | kv.m. | 74.48
12 |  | sakanalizacio sistemis sruli demontaJi | kv.m. | 74.48
36 |  | arsebuli radiatorebis demontaJi | cali
|  | rkinis milkvadratis 10X10 demontaJi dasawyobebiT | grZ.m.
13 |  | eleqtroqselis sruli demontaJi | kv.m. | 74.48
14 |  | Senobis gasufTaveba samSeneblo nagvisgan | tona | 44.3151
15 |  | nagvis datvirTva avtoTviTmclelze | tona | 44.3151
16 |  | samSeneblo nagvis transportireba | tona | 44.3151
jami
|  | zednadebi xarjebi | % | 10
jami
|  | mogeba | % | 8
jami 1
2. samSeneblo samuSaoebi
kedlebi
1 |  | aguris (Tixis, keramikuli, 250×120×65 mm) tixris mowyoba, sisqiT 12.0 sm | kv.m. | 120.2
2 |  | kedlebis mowyoba mcire zomis betonis blokebiT | kub.m.
3 |  | aguris (Tixis, keramikuli, 250×120×65 mm) kedlebis mowyoba | kub.m.
1 |  | Riobebis Sevseba aguriT | m3
2 |  | cementis xsnariT lesva | kv.m. | 440
3 |  | laminirebuli nestgamZle mdf panelis gamyofi tixris mowyoba, karis gaTvaliswinebiT, sisqiT 18mm, Turquli warmoebis (K5) Tavisi mowyobilobebiT (saketi, dgari, kedelze misamagrebeli) | kv.m. | 34.4
5 |  | kedlebis gaumjobesebuli Selesva cementis xsnariT liTonis badeze | kv.m.
6 |  | karkasis mowyoba Selesvis qveS | kv.m.
4 |  | kar-fanjrebis Sida ferdoebis cementis xsnariT lesva | kv.m. | 15
8 |  | gajis xsnariT lesva | kv.m.
9 |  | kar-fanjrebis ferdoebis gajis xsnariT lesva | kv.m.
10 |  | TabaSirmuyaos tixrebis mowyoba ormagi sakedle filebiT (kompleqti) | kv.m. | [8 empty] | ix. danarTi
11 |  | nestgamZle TabaSirmuyaos tixrebis mowyoba ormagi sakedle filebiT (kompleqti) | kv.m. | [8 empty] | ix. danarTi
12 |  | TabaSirmuyaos ormagi sakedle filis mowyoba | kv.m. | [8 empty] | ix. danarTi
13 |  | nestgamZle TabaSirmuyaos ormagi sakedle filis mowyoba | kv.m. | [8 empty] | ix. danarTi
14 |  | kedlebis damuSaveba fiTxiT da zeTovani saRebaviT orjer SeRebva | kv.m.
5 |  | fiTxiT damuSaveba da wyalemulsiuri saRebaviT orjer SeRebva | kv.m. | 220
6 |  | kedlebis mopirkeTeba moWiquli filebiT | kv.m. | 170.4 | [7 empty] | ix. danarTi
|  | fasadis mopirkeTeba safasade dekoratiuli qviT | kv.m.
17 |  | fasadis kedlebis Selesva cementis xsnariT | kv.m.
17 |  | fasadis kedlebis dekoratiuli Selesva miunxenis baTqaSiT | kv.m.
7 |  | kar-fanjrebis gare ferdoebis Selesva cementis xsnariT | grZ.m. | 80
8 |  | fasadis SefiTxna da SeRebva fasadis saRebaviT | kv.m. | 16
20 |  | daSxefa cementis xsnariT | kv.m.
21 |  | SxefiT orjer damuSaveba marmarilos nafxveniT | kv.m.
22 |  | SxefiT orjer damuSaveba saRebaviT | kv.m.
23 |  | gare xaraCoebis mowyoba | kv.m.
9 |  | karis Riobis moCarCoeba liTonis konstruqciebiT | tona | 0.5493
10 |  | liTonis konstruqciebis dafarva antikoroziuli saRebaviT | tona | 0.5493
მონოლითური რკინა-ბეტონის ფილის მოწყობა
11 |  | budeebis mongreva kedelSi da Semdgomi Sevseba polimercementis xsnariT | cali | 10
12 |  | gadaxurvis foladis konstruqciebis montaJi maT Soris:
|  | Sveleri #24 | tona | 0.46
|  | ortisebri Zeli #24 | tona | 0.516
|  | kuTxovana 75X75X5 | tona | 0.015
12 |  | foladis konstruqciebis antikoroziuli SeRebva | tona | 0.991
14 |  | monoliTuri rkinabetonis gadaxurvis filis mowyoba b-20 betoniT | kub.m. | 3.6
|  | armatura a-III8 | tona | 0.27
|  | armatura a-III12 | tona | 0.4
|  | cxauris mowyoba | cali
|  | iataki | [9 empty] | ix. danarTi
1 |  | izolacia pemziT | kub.m. | 3.8
2 |  | cementis xsnariT moWimva, sisqiT 40 mm | kv.m. | 74.48
3 |  | vinilis 3,8 mm iatakis mowyoba | m2
4 |  | damxmare rezinis mowyoba vinilis iatakis qveS sisqiT 3mm | m2
5 |  | TviTsworebadi iataki | m2
6 |  | izolacia '"terafomi"-s filebiT sisqiT 8mm | m2
7 |  | cementis iatakis moxexva | m2
8 |  | xis iatakis mowyoba sisqiT 60mm plintusis gaTvaliswinebiT (gembanuri) | m2
9 |  | parketis iatakis mowyoba plintusebis gaTvaliswinebiT | kv.m.
10 |  | parketis iatakis moxvewa da dafarva 3 fena laqiT | kv.m.
11 |  | xis iatakis moxvewa da 2 piri laqis wasma | kv.m.
12 |  | xis iatakze 2 piri saRebavis wasma | kv.m.
13 |  | Sewebebuli faneris mowyoba, sisqiT 10 mm | kv.m.
14 |  | laminirebuli parketis iatakis mowyoba plintusebis gaTvaliswinebiT (germanuli an misi analogi) | kv.m.
15 |  | iatakis antiseptirebuli xis lagebis 40X60 mm mowyoba (RerZebs Soris 50sm) | kv.m.
16 |  | xis iatakis mowyoba, sisqiT 40mm | kv.m.
17 |  | plintusis mowyoba | grZ.m.
18 |  | plintusze ori piri laqis wasma | grZ.m.
19 |  | monoliTuri mozaikuri iatakis mowyoba, sisqiT 50mm | kv.m.
3 |  | iatakis mowyoba metlaxis filebiT | kv.m. | 74.48
21 |  | xelovnuri granitis filebiT iatakis mowyoba | kv.m.
22 |  | xelovnuri granitis plintusebis mowyoba | grZ.m.
4 |  | aluminis profilebis mowyoba iatakis gadasvlis adgilebSi | grZ.m. | 12.4
Weri
1 |  | "barisoli"-s tipis Weris mowyoba | kv.m.
1 |  | SekiduliEWeris mowyoba "amstrongis" filebiT (liTonis samagrebiT, kompleqti) | kv.m. | 74.48
3 |  | TabaSirmuyaos Sekiduli Weris mowyoba (liTonis karkasze) | kv.m.
4 |  | nestgamZle TabaSirmuyaos Sekiduli Weris mowyoba (liTonis karkasze) | kv.m.
5 |  | plastikatis SekiduliEWeris mowyoba liTonis karkasze | kv.m.
6 |  | Weris Seficvra | kv.m.
|  | Weris Seficvra mSrali xis lamfiT | kv.m.
7 |  | Weris SeRebva zeTovani saRebaviT orjer | kv.m.
8 |  | cementis xsnariT Selesva | kv.m.
9 |  | gajis xsnariT Selesva | kv.m.
2 |  | plastmasis mili d=150 mm (gamwovi arxebisTvis) | grZ.m. | 9
3 |  | plastmasis d=150mm milis SefuTva nestgamZle TabaSirmuyaos filiT (liTonis karkasze) | kv.m. | 5
10 |  | fiTxiT damuSaveba da wyalemulsiuri saRebaviT orjer SeRebva | kv.m.
11 |  | plastmasis mili d=100 mm (gamwovi arxebisTvis) | grZ.m.
kar-fanjrebi
1 |  | `mdf~-is karis mowyoba framugiT (mowyobilobiT) | kv.m. | 27.54 | [7 empty] | ix. danarTi
2 |  | `mdf~-is Seminuli karis mowyoba (mowyobilobiT) | kv.m. | [8 empty] | ix. danarTi
2 |  | "mdf" Tamasebis mowyoba karebze 80*10 mm | grZ.m. | 64.2
4 |  | magari jiSis xis karis mowyoba | kv.m. | [8 empty] | ix. danarTi
|  | saketi | kompl
5 |  | xis karis reabilitacia-Rebva | kv.m.
|  | saketi | kompl
6 |  | 1mm sisqis liTonis furcliT magari jiSis xis karis mopirkeTeba cali mxridan | kv.m. | [8 empty] | ix. danarTi
7 |  | liTonis karis montaJi da Rirebuleba | kv.m.
8 |  | liTonis karis SeRebva zeTovani saRebaviT orjer | kv.m.
9 |  | aluminis vitraJi-karis mowyoba | kv.m. | [8 empty] | ix. danarTi
1 |  | izoaluminis samkameriani karis mowyoba | kv.m. | 0 | [7 empty] | ix. danarTi
11 |  | izoaluminis samkameriani fanjris mowyoba | kv.m. | [8 empty] | ix. danarTi
3 |  | metaloplastmasis karis mowyoba | kv.m. | 11.2 | [7 empty] | ix. danarTi
4 |  | metaloplastmasis fanjრis mowyoba | kv.m. | 24.1 | [7 empty] | ix. danarTi
14 |  | metaloplastmasis fanjრis reabilitacia | kv.m.
5 |  | metaloplastmasis rafis mowyoba | grZ.m. | 12 | [7 empty] | ix. danarTi
3 |  | xis rafis mowyoba, damuSaveba da SeRebva | kv.m. | 0
17 |  | xis rafis damuSaveba da SeRebva | kv.m.
18 |  | xis rafis reabilitacia | kv.m.
4 |  | moTuTiebuli Tunuqis sacremleebis mowyoba, sisqiT 0.55 mm | kv.m. | 0 | [7 empty] | ix. danarTi
20 |  | xis karis damuSaveba da SeRebva zeTovani saRebaviT 2-jer | kv.m.
21 |  | liTonis gisosebis montaJi | kv.m.
22 |  | liTonis gisosebis damuSaveba da SeRebva zeTovani saRebaviT orjer | kv.m.
23 |  | bazaltis bunebrivi qviT sacremleebis mowyoba, sisqiT 40mm | grZ.m. | [8 empty] | ix. danarTi
24 |  | minis tixrebze stikeris mowyoba | kv.m.
25 |  | sportdarbazis fanjrebze Tokis naqsovi damcavi badis montaJi | kv.m.
saxuravi
1 |  | rkinabetonis sartyelis mowyoba B15 markis betoniT | grZ.m. | [8 empty] | ix. danarTi
2 |  | xis antiseptirebuli nivnivebis mowyoba | kub.m. | [8 empty] | ix. danarTi
3 |  | xis nivnivebis cecxldacva | kub.m.
4 |  | xis Camoganuli ficrebiT molartyva, sisqiT 40mm | kv.m. | [8 empty] | ix. danarTi
5 |  | xis molartyvis cecxldacva | kv.m.
6 |  | xis molartyvis antiseptireba | kv.m.
7 |  | moTuTiebuli Tunuqis saxuravis mowyoba, sisqiT 0.55 mm | kv.m.
8 |  | parapetis dafarva moTuTiebuli TunuqiT, sisqiT 0.55 mm | kv.m.
9 |  | moTuTiebuli profilirebuli TunuqiT, sisqiT 0.55 mm, ("profnastili") saxuravis daxurva | kv.m.
10 |  | moTuTiebuli gofrirebuli saxuravis mowyoba, sisqiT 0.55 mm | kv.m.
11 |  | metalokramitis saxuravis mowyoba, sisqiT 0.5mm | kv.m.
12 |  | metalokramitis kexis mowyoba | kv.m.
13 |  | samercxluris mowyoba | cali | [8 empty] | ix. danarTi
14 |  | Sublis Seficvra xis masaliT sisq.12mm damuSavebuli zedapiriT /germanuli an misi analogi / | kv.m.
|  | saxuravis daTbuneba qvabambiT | m2
15 |  | Sublis Seficvris SeRebva zeTovani saRebaviT | kv.m.
16 |  | dasakidi wyalSemkrebi Raris mowyoba moTuTiebuli TunuqiT, sisqiT 0,55 mm | grZ.m.
17 |  | wolila wyalSemkrebi Raris mowyoba moTuTiebuli TunuqiT, sisqiT 0,55 mm | grZ.m.
18 |  | wyalsawreti milebis mowyoba moTuTiebuli TunuqiT, sisqiT 0.55 mm | grZ.m.
19 |  | wyalmimRebi Zabrebis mowyoba moTuTiebuli TunuqiT, sisqiT 0.55 mm | cali
20 |  | wyalmimRebi muxlebis mowyoba moTuTiebuli TunuqiT, sisqiT 0.55 mm | cali
21 |  | gamaTanabrebeli fenis mowyoba qviSa-cementis xsnariT, sisqiT 20mm | kv.m. | [8 empty] | ix. danarTi
22 |  | orTqlizolacia erTi fena bikrostiT | kv.m. | [8 empty] | ix. danarTi
23 |  | saxuravis daTbuneba pemziT, sisqiT 10sm | kub.m. | [8 empty] | ix. danarTi
24 |  | cementis moWimvis mowyoba, sisqiT 40mm | kv.m. | [8 empty] | ix. danarTi
25 |  | saxuravis mowyoba 1 fena bikrostiT | kv.m. | [8 empty] | ix. danarTi
26 |  | saxuravis mowyoba 2 fena bikrostiT | kv.m. | [8 empty] | ix. danarTi
27 |  | saxuravis mowyoba 1 fena linokromiT | kv.m. | [8 empty] | ix. danarTi
28 |  | saxuravis mowyoba 2 fena linokromiT | kv.m. | [8 empty] | ix. danarTi
29 |  | kidulis mowyoba moTuTiebuli TunuqiT, sisqiT 0.55 mm | grZ.m. | [8 empty] | ix. danarTi
30 |  | naWedis mowyoba | cali
kibe
1 |  | sardafis gare kibis safexurebis mowyoba B25 markis betoniT | grZ.m. | [8 empty] | ix. danarTi
2 |  | anakrebi betonis safexuris (mozaikuri zedapiriT) mowyoba | grZ.m.
3 |  | bunebrivi qviT mopirkeTeba | kv.m. | [8 empty] | ix. danarTi
4 |  | xelovnuri granitiT mopirkeTeba | kv.m. | [8 empty] | ix. danarTi
5 |  | plintusis mowyoba xelovnuri granitis filebiT webocementze | grZ.m.
6 |  | xis moajiris mowyoba | kv.m. | [8 empty] | ix. danarTi
7 |  | xis moajiris reabilitacia | kv.m.
8 |  | xis moajiris damuSaveba fiTxiT | kv.m.
9 |  | xis moajiris laqiT samjer SeRebva | kv.m.
10 |  | xis moajiris zeTovani saRebaviT orjer SeRebva | kv.m.
11 |  | liTonis moajirze magari jiSis xis saxeluris mowyoba | grZ.m. | [8 empty] | ix. danarTi
12 |  | liTonis moajiris mowyoba | grZ.m. | [8 empty] | ix. danarTi
13 |  | liTonis moajiris damuSaveba da zeTovani saRebaviT orjer SeRebva | kv.m.
14 |  | kibis safexurze rezinis kuTxovanebis mowyoba | grZ.m.
|  | winafra | [9 empty] | ix. naxazi
1 |  | miwis damuSaveba xeliT | kub.m.
2 |  | gruntis ukuCayra xeliT | kub.m.
3 |  | gruntis datvirTva xeliT avtoTviTmclelze | kub.m.
4 |  | zedmeti gruntis transportireba | kub.m.
5 |  | RorRis safuZvelis mowyoba saZirkvlis qveS | kub.m.
6 |  | monoliTuri rkinabetonis saZirkvlis mowyoba B25 betonisagan | kub.m.
7 |  | armatura a-3 | kg
8 |  | armatura a-1 | kg
9 |  | ankerebis mowyoba | kg
10 |  | samontaJo xvrelebis mowyoba | cali
11 |  | winafris liTonis konstruqciebis montaJi: | tona
|  | foladis kvadratuli milebi 80X80 3mm | grZ.m.
|  | foladis kvadratuli milebi 60X60 3mm | grZ.m.
|  | foladis kvadratuli milebi 50X50 3mm | grZ.m.
|  | ortesebri Zeli #20 | grZ.m.
12 |  | winafris liTonis konstruqciebis SeRebva | tona
13 |  | naxvretebis amovseba betoniT | kub.m.
14 |  | moTuTiebuli profilirebuli TunuqiT, sisqiT 0.55mm, ("profnastili") winafris daxurva | kv.m.
15 |  | karboluqsiT gadaxurvis mowyoba | kv.m.
|  | gare baqani da pandusi | [9 empty] | ix. naxazi
1 |  | gruntis damuSaveba xeliT | kub.m.
2 |  | gruntis ukuCayra xeliT | kub.m.
3 |  | zedmeti gruntis datvirTva xeliT avtoTviTmclelze | kub.m.
4 |  | zedmeti gruntis transportireba | kub.m.
5 |  | RorRis safuZvelis mowyoba | kub.m.
6 |  | betonis safuZvelis mowyoba | kub.m.
7 |  | pandusis mowyoba B25 betoniT | kub.m.
8 |  | betonis armireba | tona
9 |  | cementis moWimvis mowyoba, sisqiT 20mm | kv.m.
10 |  | bazaltis filebis mowyoba cementis xsnarze | kv.m.
11 |  | kibeebis mopirkeTeba bazaltis filebiT cementis xsnarze | kv.m.
|  | sarineli | [9 empty] | ix. danarTi
1 |  | gruntis damuSaveba xeliT | kub.m.
2 |  | zedmeti gruntis datvirTva xeliT avtomanqanaze | kub.m.
3 |  | zedmeti gruntis transportireba | kub.m.
4 |  | RorRis safuZvelis mowyoba | kub.m.
5 |  | wvrilmarcvlovani asfaltbetonis safaris mowyoba, sisqiT 3sm | kv.m.
6 |  | betonis safaris mowyoba m200 betoniT | m3
7 |  | anakrebi betonis bordiuris mowyoba (15X30 sm), betonis fuZeze m-200 | grZ.m.
8 |  | bazaltis bordiuris mowyoba (15X30 sm), betonis fuZeze m-200 | grZ.m.
|  | monoliTuri rkinabetonis kibe | [9 empty] | ix. naxazi
1 |  | gruntis damuSaveba xeliT | kub.m.
2 |  | gruntis ukuCayra xeliT | kub.m.
3 |  | zedmeti gruntis datvirTva xeliT avtomanqanaze | kub.m.
4 |  | zedmeti gruntis transportireba | kub.m.
5 |  | RorRis safuZvelis mowyoba | kub.m.
6 |  | kibis rkinabetonis safexurebis, safuZvelis da kedlebis mowyoba B25 betoniT | kub.m.
|  | armatura a-1 | kg
|  | armatura a-3 | kg
7 |  | kedlebis hidroizolacia erTi fena linokromiT | kv.m.
teritoriis keTilmowyoba
1 |  | sportuli moedani, asfaltbetonis safaris mowyoba sisqiT 5sm, gamwvaneba, skamebi, saCdilobeli, wylis Sadrevani | kompl
|  | liTonis Robe da WiSkari | [9 empty] | ix. naxazi
1 |  | gruntis damuSaveba xeliT | kub.m.
2 |  | gruntis ukuCayra xeliT | kub.m.
3 |  | zedmeti gruntis datvirTva xeliT avtomanqanaze | kub.m.
4 |  | zedmeti gruntis transportireba | kub.m.
5 |  | liTonis boZis dabetoneba m150 betoniT | kub.m.
6 |  | monoliTuri betonis lenturi saZirkvlis da cokolis mowyoba m200 betoniT | kub.m.
7 |  | liTonis Robis mowyoba liTonis dgarebze: | grZ.m.
|  | liTonis dgarebi d=80X3,5mm | grZ.m.
|  | liTonis dgarebi d=50X3mm | grZ.m.
|  | liTonis dgarebi d=100X3mm | grZ.m.
|  | liTonis dgarebi d=100X4mm | grZ.m.
|  | liTonis kuTxovanebi 50X50X3mm | grZ.m.
|  | liTonis zolana 40X4mm | grZ.m.
|  | armatura d=8mm | grZ.m.
|  | liTonis bade | kv.m.
|  | liTonis bade, CarCoSi 3X1,5m | cali
8 |  | liTonis WiSkris mowyoba liTonis dgarebze: | cali
|  | liTonis mili d=15X2,5mm | grZ.m.
|  | marTkuTxa mili 50X30X3 | grZ.m.
|  | liTonis dgarebi d=140X4mm | grZ.m.
|  | furclovani foladi sisqiT 2mm | kv.m.
9 |  | liTonis konstruqciis damuSaveba da SeRebva zeTovani saRebaviT orjer | kv.m.
10 |  | cokolis minaSxefi da SeRebva | kv.m.
jami
|  | zednadebi xarjebi | % | 10
jami
|  | mogeba | % | 8
jami 2
|  | 3. ventilacia | [9 empty] | ix. naxazi
1 |  | mrgvali arxuli ventilatori L=480m3/sT, D=150mm, 0.12kv/sT, 1X230v (mowyobilobiT) | kompl | 2
2 |  | Sida saventilacio cxaurebis mowyoba (mowyobilobiT) | cali | 6
3 |  | fasadis, liTonis saventilacio cxaurebis mowyoba (mowyobilobiT) | cali | 2
jami
maT Soris mowyobiloba
|  | zednadebi xarjebi santeqnikur samuSaoebze | % | 12
|  | zednadebi xarjebi xelfasidan | % | 68
jami
|  | mogeba | % | 8
jami 3
4. santeqnikuri samuSaoebi
wyalsaden-kanalizacia
1 |  | wyalsadenis polieTilenis milebis mowyobaØd=25 mm | grZ.m. | 100
2 |  | ventilebis mowyoba d=25 mm | cali | 30
3 |  | plastmasis sakanalizacio milebi d=50 mm | grZ.m. | 60
4 |  | sqelkedliani plastmasis sakanalizacio milebi d=100 mm | grZ.m. | 60
5 |  | fasonuri nawilebis mowyoba | cali | 50
6 |  | xelsabani niJaris mowyoba | kompl | 13
7 |  | xelsabani niJaris mowyoba SezRuduli unarebis mqoneTaTvis kompleqtSi | kompl | 1 | [7 empty] | ix. danarTi
8 |  | Semrevis mowyoba xelsabanisTvis | cali | 13
9 |  | unitazis (Camrecxi avziT) mowyoba | kompl | 9
10 |  | unitazis (Camrecxi avziT) mowyoba SezRuduli unaris mqone pirTaTvis | kompl | 1 | [7 empty] | ix. danarTi
11 |  | Turquli jamis (Camrecxi avziT) mowyoba | kompl
11 |  | trapi nikelis d=50 mm sifoniT | cali | 10
12 |  | wylis gamacxelebeli avzi 30l "aristoni"-s tipis | cali | 6
wyalsaden-kanalizacia s/k (vaJebis)
1 |  | polieTilenis milebis mowyobaØd=50 mm-mde | grZ.m.
2 |  | ventilebis mowyoba d=50 mm-mde | cali
3 |  | plastmasis sakanalizacio milebi d=50 mm | grZ.m.
4 |  | sqelkedliani plastmasis sakanalizacio milebi d=100 mm | grZ.m.
5 |  | fasonuri nawilebis mowyoba | cali
6 |  | xelsabani niJaris mowyoba | kompl
7 |  | xelsabani niJaris mowyoba SezRuduli unarebis mqoneTaTvis kompleqtSi | kompl | [8 empty] | ix. danarTi
8 |  | Semrevis mowyoba xelsabanisTvis | cali
9 |  | unitazis (Camrecxi avziT) mowyoba SezRuduli unaris mqone pirTaTvis | kompl | [8 empty] | ix. danarTi
10 |  | Turquli jamis (Camrecxi avziT) mowyoba | kompl
11 |  | unitazis (Camrecxi avziT) mowyoba | kompl
13 |  | pisuaris mowyoba | kompl | 4
sankvanZis aqsesuarebis mowyoba:
|  | Txevadi sapnis dispenseri | cali | 8
|  | tualetis qaRaldis dispenseri | cali | 10
|  | xelis qaRaldis saSrobi | cali | 0
|  | qaRaldis xelsawmendis dispenseri | cali | 8
|  | sarke, 450X600mm | cali | 14
|  | sarke inkluzivi | cali | 0
|  | xelsakidebi | cali | 10
|  | nagvis urna | cali | 16
13 |  | trapi nikelis d=50 mm sifoniT | cali
|  | gaTboba | [9 empty] | ix. naxazi
1 |  | arxis gaWra-amovseba gruntSi wolilasTvis | grZ.m.
2 |  | paneluri radiatoris montaJi H=0,6m | cali
|  | paneluri radiatori | grZ.m.
|  | Camket-maregulirebeli ventili d=15mm | wyvili
3 |  | Camket-maregulirebeli onkanebis d=15mm montaJi | wyvili
4 |  | samontaJo xvrelebis mowyoba-amolesva | cali
5 |  | minaboWkovani plastmasis milebi d=20mm | grZ.m.
6 |  | minaboWkovani plastmasis milebi d=25mm | grZ.m.
7 |  | minaboWkovani plastmasis milebi d=32mm | grZ.m.
8 |  | minaboWkovani plastmasis milebi d=40 mm | grZ.m.
9 |  | minaboWkovani plastmasis milebi d=50 mm | grZ.m.
10 |  | minaboWkovani plastmasis milebi d=63 mm | grZ.m.
11 |  | minaboWkovani plastmasis milebi d=75 mm | grZ.m.
12 |  | burT. plast. ventilis montaJi d=20mm | cali
13 |  | burT. plast. ventilis montaJi d=25mm | cali
14 |  | burT. plast. ventilis montaJi d=32mm | cali
15 |  | burT. plast. ventilis montaJi d=40mm | cali
16 |  | burT. plast. ventilis montaJi d=50mm | cali
17 |  | burT. plast. ventilis montaJi d=63mm | cali
18 |  | burT. plast. ventilis montaJi d=75mm | cali
19 |  | plastmasis fasonuri nawilebi | cali
20 |  | samagrebi d=20,25,32,40 mm plastmasis | cali
21 |  | quro gare xraxniT rk/plast d=15/20mm | cali
22 |  | Tboizolacia folgiani minabambiT, celofniTa da skoCiT | kub.m.
23 |  | sistemis hidro gamocda | erTjeradi
jami
|  | zednadebi xarjebi | % | 12
jami
|  | mogeba | % | 8
jami 4
4. gare wyalsadeni
1 |  | gruntis damuSaveba eqskavatoriT avtomanqanebze datvirTviT | kub.m.
2 |  | gruntis damuSaveba xeliT | kub.m.
|  | gruntis ukuCayra xeliT | kub.m.
3 |  | gruntis ukuCayra buldozeriT | kub.m.
4 |  | gruntis datkepna pnevmosatkepnebiT | kub.m.
5 |  | gruntis datvirTva xeliT a/m | kub.m.
6 |  | gruntis gatana | kub.m.
7 |  | qviSis fenilis mowyoba sisq. 10sm | kub.m.
8 |  | tranSeis Sevseba qviSiT /xeliT/ | kub.m.
9 |  | tranSeis Sevseba balastiT /meqanizmiT/ | kub.m.
10 |  | datkepna pnevmosatkepnebiT | kub.m.
11 |  | wyalsadenis plastmasis mili d=25mm | grZ.m
12 |  | wyalsadenis plastmasis mili d=50m | grZ.m
13 |  | wyalsadenis anakrebi rk/betonis wriuli Wis mowyoba D=1m, rk/bet.Ziris filiT, gadaxurvis filiT da CarCo-xufiT /1c/ | cali | 0
14 |  | wyalmzomis Wa (1c) | cali
15 |  | wyalmzomis kvanZis mowyoba d=80mm | cali
16 |  | wylis gamwmendi filtri d=80mm | komp
17 |  | ventili d=25mm | cali
18 |  | urduli d=80mm | cali
19 |  | urduli d=100mm | cali
20 |  | urduli d=50mm | cali
21 |  | ukusarqveli d=50mm | cali
22 |  | ukusarqveli d=800mm | cali
fasonuri nawilebi (muxli, gadamyvani, miltuCi):
23 |  | foladis muxli d=100 | cali
24 |  | foladis muxli d=80 | cali
25 |  | foladis muxli d=65 | cali
26 |  | foladis muxli d=32 | cali
27 |  | foladis muxli d=25 | cali
28 |  | foladis gadamyvani d=100/80 | cali
29 |  | foladis gadamyvani d=60/50 | cali
30 |  | foladis gadamyvani d=60/32 | cali
31 |  | foladis gadamyvani d=32/25 | cali
32 |  | foladis miltuCi d=100 | cali
33 |  | foladis miltuCi d=80 | cali
34 |  | foladis miltuCi d=65 | cali
35 |  | foladis miltuCi d=50 | cali
foladis samkapebi
36 |  | foladis samkapebi d=100 | cali
37 |  | foladis samkapebi d=100/80 | cali
38 |  | foladis samkapebi d=100/50 | cali
39 |  | foladis samkapebi d=80 | cali
40 |  | foladis samkapebi d=80/50 | cali
41 |  | foladis samkapebi d=65/25 | cali
42 |  | SeWra arsebul qselSi | cali
jami
|  | zednadebi xarjebi - | % | 10
jami
|  | mogeba - | % | 8
4.jami
5. gare kanalizacia
1 |  | gruntis damuSaveba eqskavatoriT avtomanqanebze datvirTviT | kub.m. | 0
1 |  | gruntis damuSaveba xeliT | kub.m. | 8.4
2 |  | gruntis ukuCayra xeliT | kub.m. | 6
4 |  | gruntis ukuCayra buldozeriT | kub.m. | 0
5 |  | gruntis datkepna pnevmosatkepnebiT | kub.m.
3 |  | gruntis datvirTva xeliT a/m | kub.m. | 2.4
4 |  | gruntis gatana | kub.m. | 2.4
5 |  | qviSis fenilis mowyoba sisq. 10sm | kub.m. | 2.4
9 |  | tranSeis Sevseba qviSiT /xeliT/ | kub.m.
10 |  | tranSeis Sevseba balastiT /meqanizmiT/ | kub.m.
11 |  | datkepna pnevmosatkepnebiT | kub.m.
12 |  | kanalizaciis polieTilenis milebis gayvana tranSeaSi d=50mm | grZ.m
6 |  | kanalizaciis polieTilenis mili d=100mm | grZ.m | 30
7 |  | anakrebi rk/betonis kanalizaciis Wa d=1,0m Tujis Tavsaxuri | cali | 2
15 |  | SeWra arsebul qselSi | wert
16 |  | gadaxurvis CarCo -xufis montaJi | cali
17 |  | arsebuli qselis gawmenda "kapelotos" tipis manqaniT | grZ.m
jami
|  | zednadebi xarjebi - | % | 10
jami
|  | mogeba - | % | 8
5.jami
|  | 6. elgaTboba | [9 empty] | ix. naxazi
1 |  | samfaza avtomat. gamomrTveli 400a-ze 380v | cali | 0
2 |  | eleqtrofari 20-jgufiani. Semyvanze 3-faza avtomaturi gamomrTveliT 300a-ze, xolo jgufebSi erTfaza avtomaturi gamomrTveliT 63 amperze | cali
3 |  | eleqtro gamaTbobeli xelsawyo atlantisi simZ.2kvt | cali
4 |  | eleqtro gamaTbobeli xelsawyo atlantisi simZ.1,5kvt | cali | 0
5 |  | saStefselo rozeti orpolusiani mesame damamiwebeli kontaqtiT | cali | 0
6 |  | gamanawilebeli kolofi | cali | 0
7 |  | spilenZis ormagizolaciani ZarRviani kabeli kveTiT 3X4mm2 | grZ.m.
8 |  | spilenZis ormagizolaciani ZarRviani kabeli kveTiT 3X6mm2 | grZ.m.
9 |  | plastmasis mili d=25mm | grZ.m.
10 |  | plastmasis mili d=32mm | grZ.m. | 0
11 |  | spilenZisZarRviani kabeli kveTiT 3X120+1X70mm2 (sahaero) | km | 0
12 |  | samontaJo xvrelebis gakeTeba WerSi da sxvenSi | cali | 0
jami
maT Soris: mowyobiloba
|  | zednadebi xarjebi xelfasidan | % | 75
jami
|  | mogeba | % | 8
jami 6
|  | 6. eleqtrosamontaJo samuSaoebi | [9 empty] | ix. naxazi
1 |  | Semyvan-gamanawilebeli mowyobiloba 3 jgufiani. Semyvanze 3-faza avtomaturi gamomrTveliT 200a-ze, xolo jgufebSi samfaza avtomaturi gamomrTveliT 25a-ze-1c, 200a-1c | cali
2 |  | Semyvan-gamanawilebeli mowyobiloba 3 jgufiani. Semyvanze 3-faza avtomaturi gamomrTveliT 32a-ze, xolo jgufebSi samfaza avtomaturi gamomrTveliT 25a-ze-2c, mricxveliT | cali
|  | eleqtrofari 6 jgufiani. Semyvanze 3-faza avtomaturi gamomrTveliT 16a-ze, xolo jgufebSi erTfaza avtomaturi gamomrTveliT 6a-ze-2c, 10a-ze-2c da 16a-ze-2c | cali
1 |  | avtomaturi gamomrTveli 16a-iani, 1 faza | cali | 6
4 |  | luminescenturi sanaTi erTnaTuriani 1X18vt | cali
5 |  | luminescenturi sanaTi ornaTuriani 2X36vt | cali | 0
2 |  | luminescenturi sanaTi oTxnaTuriani 4X18vt | cali | 20
7 |  | varvaranaTuriani sanaTi Werze dasakidi | cali
8 |  | bra erTnaTuriani | cali
9 |  | saevakuacio sanaTi warweriT @~gasasvleli~ simZ. 2X25vt | cali
3 |  | saStefselo rozeti mesame damamiwebeli kontaqtiT 220v | cali | 8
4 |  | erTpolusiani gamomrTveli 220v Zabvaze erTklaviSiani | cali | 10
12 |  | erTpolusiani gamomrTveli 220v Zabvaze orklaviSiani | cali | 0
13 |  | luminescenturi naTura. simZlavre 36vt | cali
5 |  | luminescenturi naTura. simZlavre 18vt | cali | 60
15 |  | varvara naTura 25vt | cali
6 |  | spilenZisZarRviani ormagizoliaciani kabelis montaJi nalesis qveS, kveTiT 3X1,5mm2 | grZ.m. | 100
7 |  | spilenZisZarRviani ormagizoliaciani kabelis montaJi nalesis qveS, kveTiT 3X2,5mm2 | grZ.m. | 50
18 |  | spilenZis ZarRviani ormagizoliaciani kabelis gatareba milebSi, kveTiT 3X1,5mm2 | grZ.m. | 0
19 |  | spilenZisZarRviani ormagizoliaciani kabelis gatareba milebSi, kveTiT 3X2,5mm2 | grZ.m. | 0
20 |  | spilenZisZarRviani ormagizoliaciani kabelis gatareba milebSi, kveTiT 5X4mm2 | grZ.m.
21 |  | spilenZisZarRviani ormagizoliaciani kabelis gatareba milebSi, kveTiT 5X6mm2 | grZ.m. | 0
|  | spilenZisZarRviani ormagizoliaciani kabelis gatareba milebSi, kveTiT 5X35mm2 | grZ.m.
22 |  | viniplastis milis montaJi d=15-20mm | grZ.m. | 0
23 |  | viniplastis milis montaJi d=25mm | grZ.m.
24 |  | viniplastis milis montaJi d=50mm | grZ.m.
25 |  | gamanawilebeli kolofi | cali | 0
26 |  | kuTxovana 50X50X5mm | grZ.m.
27 |  | zolovani foladi 40X4mm | grZ.m.
28 |  | foladis mavTuli 8mm | grZ.m.
jami
|  | zednadebi xarjebi xelfasidan | % | 75
jami
|  | mogeba | % | 8
6 jami
|  | 8.1 saqvabis samSeneblo samuSaoebi |  | 0 | [7 empty] | ix. naxazi
1 |  | miwis damuSaveba xeliT | kub.m. | 0
2 |  | gruntis ukuCayra xeliT, CatkepniT | kub.m. | 0
3 |  | gruntis datvirTva xeliT avtoTviTmclelze | kub.m. | 0
4 |  | zedmeti gruntis transportireba | kub.m. | 0
5 |  | RorRis safuZvelis mowyoba saZirkvlis qveS | kub.m. | 0
6 |  | betonis momzadebis mowyobaBB15 betoniT | kub.m. | 0
7 |  | monoliTuri rkinabetonis lenturi saZirkvlis mowyoba B25 betoniT | kub.m. | 0
8 |  | armatura a-3 | tona | 0
9 |  | armatura a-1 | tona | 0
10 |  | monoliTuri rkinabetonis baliSis mowyoba m200 betoniT qvabisTvis | kub.m.
11 |  | armatura a-3 | tona
12 |  | saZirkvlebis da kedlebis horizontaluri hidroizolacia cementis xsnariT | kv.m. | 0
13 |  | monoliTuri rkinabetonis svetis mowyoba B25 betoniT | kub.m. | 0
14 |  | armatura a-3 | tona | 0
15 |  | armatura a-1 | tona | 0
16 |  | monoliTuri rkinabetonis sartyelis mowyoba B25 betoniT | kub.m. | 0
17 |  | armatura a-3 | tona | 0
18 |  | armatura a-1 | tona | 0
19 |  | kedlebis mowyoba mcire zomis betonis blokebiT | kub.m. | 0
20 |  | xis koWebis mowyoba | kub.m. | 0
21 |  | xis koWebis cecxldacva | kub.m. | 0
22 |  | xis ficrebiT molartyva, sisqiT 40mm Camoganili | kv.m. | 0
23 |  | xis molartyvis cecxldacva | kv.m. | 0
24 |  | xis molartyvis antiseptireba | kv.m. | 0
25 |  | Weris d Sublis Seficvra xis lamfiT | m2 | 0
26 |  | Weris dafarva laqiT | m2 | 0
27 |  | profilirebuli moTuTiebuli TunuqiT, sisqiT 0,55 mm, ("profnastili") saxuravis daxurva | kv.m. | 0
28 |  | metaloplastmasis fanjara | kv.m. | 0
29 |  | liTonis Jaluzis dayeneba 0.5*0.6 sm | cali
30 |  | liTonis Jaluzis SeRebva zeTovani saRebaviT orjer | kv.m.
31 |  | liTonis karis montaJi da Rirebuleba | kv.m. | 0
32 |  | liTonis karis SeRebva zeTovani saRebaviT orjer | kv.m. | 0
33 |  | RorRis safuZvelis mowyoba iatakis qveS | kub.m. | 0
34 |  | monoliTuri rk/betonis iatakis mowyoba B25 betoniT, qvabis baliSis gaTvaliswinebiT | kub.m. | 0
35 |  | armatura a-I | tona | 0
36 |  | cementis moWimvis mowyoba, sisqiT 40mm | kv.m. | 0
37 |  | kedlebis Selesva cementis xsnariT | kv.m. | 0
38 |  | fasadis kedlebis Selesva cementis xsnariT | kv.m. | 0
39 |  | kar-fanjrebis gare ferdoebis Selesva cementis xsnariT | grZ.m. | 0
40 |  | fasadis kedlebis SeRebva | kv.m. | 0
41 |  | RorRis safuZvelis mowyoba, sisqiT 15sm | kub.m. | 0
42 |  | betonis safaris mowyoba | kub.m. | 0
43 |  | asfaltbetonis safaris mowyoba, sisqiT 25mm | kv.m.
jami
|  | zednadebi xarjebi | % | 10
jami
|  | mogeba | % | 8
jami 8.1
|  | 8.2kedlis mowyoba dasakidi qvabebisTvis | [9 empty] | ix. naxazi
1 |  | miwis damuSaveba xeliT | kub.m. | 0
2 |  | gruntis ukuCayra xeliT | kub.m. | 0
3 |  | gruntis datvirTva xeliT avtoTviTmclelze | kub.m. | 0
4 |  | zedmeti gruntis transportireba | kub.m. | 0
5 |  | RorRis safuZvelis mowyoba saZirkvlis qveS | kub.m. | 0
6 |  | monoliTuri rkinabetonis lenturi saZirkvlis da kedlis mowyoba B20 betoniT | kub.m. | 0
7 |  | armatura a-1 | kg | 0
8 |  | armatura a-3 | kg | 0
9 |  | kedlebis Selesva cementis xsnariT | kv.m. | 0
10 |  | kedlebis SeRebva | kv.m. | 0
jami
|  | zednadebi xarjebi | % | 10
jami
|  | mogeba | % | 8
jami 8.2
|  | 9. saqvabis wyalmomarageba | [9 empty] | ix. naxazi
1 |  | arxis gaWra gruntSi Senobamde kveTiT 0,4×0,2 da ukuCayra | grZ.m.
2 |  | d=25 mm minaboWkovani milis mowyoba saqvabis Senobamde | grZ.m.
3 |  | plastmasis burTuliani ventilis mowyoba d=25mm | cali | 0
4 |  | plastmasisa da metalis fasonuri nawilebi | cali
5 |  | Tboizolacia folgiani minabambiT, celofniTa da skoCiT | kub.m. | 0
6 |  | SeWra arsebul moqmed qselSi | wert
7 |  | Semavsebeli tumbo wnevis regulatoriT | kompl
8 |  | filtriani Casakidi mili wylis rezervuarSi (mdinareSi) | kompl
9 |  | plastmasis wylis V=500 litriani rezervuaris (avzis) montaJi | kompl
10 |  | avzis SefuTva folgaizoliani mineraluri bambiT | kub.m.
jami
|  | zednadebi xarjebi | % | 10
jami
|  | mogeba | % | 8
9 jami
|  | 10. saqvabisMmowyobiloba | [9 empty] | ix. naxazi
1 |  | 65-dan 98-mde SualedSi kv.t/sT-iani myar sawvavze momuSave qvabis montaJi | kompl
2 |  | 98-dan 129-mde kv.t/sT-ian SualedSi myar sawvavze momuSave qvabis montaJi | kompl
3 |  | 130-dan 168-mde kv.t/sT SualedSi myar sawvavze momuSave qvabis montaJi | kompl
4 |  | 170-dan 230-mde kv.t/sT-ian SualedSi myar sawvavze momuSave qvabis montaJi | kompl
5 |  | 105-dan 130-mde kv.t/sT-ian SualedSi Txevad sawvavze momuSave qvabis montaJi | kompl
6 |  | 135-dan 170-mde kv.t/sT-ian SualedSi Txevad sawvavze momuSave qvabis montaJi | kompl
7 |  | 180-dan 255-mde SualedSi kv.t/sT-iani Txevad sawvavze momuSave qvabis montaJi | kompl | 0
8 |  | Sesabamisi warmadobis gazis sawvavis sanTura (90kv.an meti) | kompl | 0
9 |  | Sesabamisi warmadobis gazis sawvavis sanTura (140kv.an meti) | kompl
10 |  | Sesabamisi warmadobis gazis sawvavis sanTura (200kv.an meti) | kompl
11 |  | 32kv-ani sakedle qvabis montaJi erTkonturiani | kompl
12 |  | 35kv-ani sakedle qvabis montaJi orkonturiani | kompl
13 |  | sakedle qvabis komunikaciuri kompleqti | kompl
14 |  | qseluri tumbo cxeli wylis miwodebaze wnevis regulatoriT | kompl
15 |  | gazis Slangi maRali wnevis silikoniani | grZ.m.
16 |  | qvabis gazis ventilTan mierTeba | wert
17 |  | qseluri sacirkulacio tumbo q=10 t, h=12m, (an meti simZl.) d=50 mm-iani | kompl
18 |  | qseluri sacirkulacio tumbo q=8 t, h=8m, (an meti simZl.) d=40mm-iani | kompl
19 |  | Semavsebeli tumbo | kompl
20 |  | safarToebeli membranuli avzi 200 litriani | kompl
21 |  | moculobiTi Tbomcvleli V=200l (boileri) | kompl
22 |  | gadasvla metalidan plastmasze 63/75, 63/50-mm, 50/40mm (didi diam) | cali
23 |  | burTuliani plastm.ventili d=40mm | cali
24 |  | burTuliani plastm.ventili d=50mm | cali | 0
25 |  | burTuliani plastm.ventili d=63mm | cali
26 |  | burTuliani plastm.ventili d=75mm | cali
27 |  | qvabis damcavi sarqveli 3-bariani | cali
28 |  | Termomanometri | cali
29 |  | avtomaturi haergamSvebi (vantusi) | cali
30 |  | d=20mm minaboWkovani milis mowyoba | grZ.m. | 0
31 |  | d=25mm minaboWkovani milis mowyoba | grZ.m. | 0
32 |  | d=32mm minaboWkovani milis mowyoba | grZ.m.
33 |  | d=40mm minaboWkovani milis mowyoba | grZ.m.
34 |  | d=50mm plastmasis milis mowyoba | grZ.m. | 0
35 |  | d=63mm plastmasis milis mowyoba | grZ.m. | 0
36 |  | d=75mm plastmasis milis mowyoba | grZ.m. | 0
37 |  | damclelisa da kanalizaciis mowyoba d=25 plastmasis miliT | grZ.m.
38 |  | rkinisa da plastmasis fasonuri nawilebi da mcire diametris ventilebi | cali
39 |  | defleqtori d=200mm | cali | 0
40 |  | koleqtori | cali
41 |  | savarcxela | cali
42 |  | Tboizolacia | kub.m.
43 |  | ormagi Tunuqis kedliani karadis mowyoba TboizolaciiT, zomiT 1,3X2,0mX0,7m | cali
44 |  | saqvabis denis stabilizatori | cali
jami
maT Soris: mowyobiloba
samSeneblo samuSaoebi
samontaJo samuSaoebi
|  | zednadebi xarjebi samSeneblo samuSaoebze | % | 10
|  | zednadebi xarjebi samontaJo samuSaoebze xelfasidan | % | 68
jami
|  | mogeba | % | 8
10 jami
|  | 11. sakvamle mili d=250mm h=7 m (+2 m horizontaluri) | [9 empty] | ix. naxazi
1 |  | miwis damuSaveba xeliT | kub.m. | 0
2 |  | gruntis ukuCayra xeliT | kub.m. | 0
3 |  | RorRis safuZvelis mowyoba saZirkvlis qveS | kub.m. | 0
4 |  | betonis momzadeba B-15 betoniT | m3 | 0
5 |  | monoliTuri rkinabetonis ankerebiani cokolis mowyoba sakvamle milisaTvis B25 betoniT | kub.m. | 0
6 |  | armatura a-3 | kg | 0
7 |  | ankerebis mowyoba | kg | 0
8 |  | betonis ankeriani saZirkvlis mowyoba sakvamuri milis damWimis dasamagreblad BB25 betoniT | kub.m.
9 |  | foladis sakvamle milis (d=245×7 mm, h=7 m + 2 m horizontaluri) mowyoba, maT Soris: | tona | 0
|  | foladis sakvamle mili d=245×7 mm | grZ.m. | 0
|  | liTonis firfita 0.6X0,012m | kv.m. | 0
|  | liTonis firfita 0.15X0.008m | kv.m. | 0
|  | armatura d=16 AI sakvamle milis samagrad | grZ.m. | 0
|  | meqanikuri damWimi | cali | 0
jami
maT Soris: samSeneblo samuSaoebi
liTonis konstruqciebi
|  | zednadebi xarjebi samSeneblo samuSaoebze | % | 10
|  | zednadebi xarjebi liTonis konstruqciebze | % | 8
jami
|  | mogeba | % | 8
11 jami
|  | 12. saqvabis eleqtromomarageba | [9 empty] | ix. naxazi
1 |  | saqvabis eleqtrofari avtomaturi gamomrTveliT 32a | cali
2 |  | varvaranaTuriani sanaTi "plafoni" simZlavre 60 vt | cali | 0
3 |  | erTpolusiani gamomrTveli 220v Zabvaze erTklaviSiani | cali
4 |  | varvara naTura 25-100vt | cali
5 |  | spilenZis ZarRviani ormagizolaciani kabeli kveTiT 2X2,5mm2 | grZ.m.
6 |  | spilenZis ZarRviani ormagizolaciani kabeli kveTiT 3X4mm2 | grZ.m.
7 |  | Zabvis vardnisagan damcavi el.agregatis mowyoba | cali
jami
|  | zednadebi xarjebi xelfasidan | % | 75
jami
|  | mogeba | % | 8
12 jami
|  | 13. Tboqseli | [9 empty] | ix. naxazi
1 |  | miwis damuSaveba xeliT kveTiT 0,5X0,4m | grZ.m.
2 |  | gruntis ukuCayra xeliT | grZ.m.
3 |  | plastmasis gofrirebuli milis gayvana arxSi d=300mm | grZ.m.
4 |  | plastmasis gofrirebuli milis gayvana arxSi d=250mm | grZ.m.
5 |  | plastmasis gofrirebuli milis gayvana arxSi d=200mm | grZ.m. | 0
6 |  | plastmasis gofrirebuli milis gayvana arxSi d=150mm | grZ.m.
7 |  | plastmasis boWkovani milis d=40mm gatareba plastmasis gofrirebul milSi | grZ.m.
8 |  | plastmasis boWkovani milis d=50mm gatareba plastmasis gofrirebul milSi | grZ.m.
9 |  | plastmasis boWkovani milis d=63mm gatareba plastmasis gofrirebul milSi | grZ.m.
10 |  | plastmasis boWkovani milis d=75mm gatareba plastmasis gofrirebul milSi | grZ.m. | 0
11 |  | plastmasis da liTonis fasonuri nawilebi | cali
12 |  | milebis Tboizolacia folgaizoliani mineraluri bambiT | kub.m.
jami
|  | zednadebi xarjebi | % | 10
jami
|  | mogeba | % | 8
jami 13
|  | 14.sapirfareSo da sawunwruxe ormo | [9 empty] | ix. proeqti
1 |  | sapirfareSo da sawunwruxe ormo | kompl | 1
7.'gare septiki
samSeneblo samuSaoebi
1. miwis samuSaoebi
1 |  | gruntis damuSaveba eqskavatoriT avtoTviTmclelze datvirTviT | kub.m. | 73
2 |  | zedmeti gruntis transportireba | kub.m. | 73
3 |  | muSaoba nayarSi | kub.m. | 73
4 |  | gruntis damuSaveba eqskavatoriT nayarSi datovebiT | kub.m. | 32
5 |  | gruntis damuSaveba xeliT | kub.m. | 3
6 |  | gruntis ukuCayra buldozeriT | kub.m. | 35
7 |  | gruntis datkepna pnevmosatkepnebiT | kub.m. | 35
8 |  | RorRis dayra | kub.m. | 3
2. saZirkveli, kedlebi da gadaxurva
1 |  | monoliTuri rkinabetonis lenturi saZirkvlis da kedlebis mowyoba B25W8 betoniT | kub.m. | 16.5
2 |  | armatura a-1 | t | 0.1
3 |  | armatura a-3 | t | 1.39
4 |  | kedlebis hidroizolacia ori fena bitumiT | kv.m. | 6
3. karkasi, kedlebi da tixrebi
1 |  | monoliTuri rkinabetonis svetebis mowyoba B25 betoniT | kub.m. | 0
2 |  | armatura a-3 | t | 0
3 |  | armatura a-1 | t | 0
5 |  | monoliTuri rkinabetonis wibovani gadaxurvis mowyoba B25W8 betoniT | kub.m. | 7
6 |  | armatura a-1 | t | 0.13
7 |  | armatura a-3 | t | 1.15
|  | wylis avzis sayrdeni konstruqciis Casatanebeli detalis mowyoba | kg | 0
7 |  | monoliTuri rkinabetonis sartyelis mowyoba B25 betoniT | kub.m. | 0
8 |  | armatura a-1 | t | 0
9 |  | armatura a-3 | t | 0
19 |  | armirebuli kedlebis mowyoba mcire zomis betonis blokebiT sisqiT 20sm | kub.m. | 0
|  | armireba armatura a-1 | tona | 0
20 |  | tixrebis mowyoba betonis satixre blokebiT sisqiT 10sm | kv.m. | 0
8 |  | horizontaluri milis mowyoba d=200 l=250mm | grZ.m | 0.25
22 |  | vertikaluri sadrenaJo milis mowyoba d=200mm, l=250mm | grZ.m | 0
9 |  | antikoroziulad damuSavebuli liTonis sahaero milis mowyoba d=50mm | grZ.m | 2
10 |  | gadaxurvis filis xvrelebze d=400mm Tujis xufis mowyoba | cali | 2
10 |  | aguris (Tixis, keramikuli, 250×120×65 mm) kedlebis mowyoba | kub.m. | 0
11 |  | kedlis mowyoba mcire zomis betonis blokebiT | kub.m. | 0
12 |  | aguris (Tixis, keramikuli, 250×120×65 mm) tixrebis mowyoba, sisqiT 12.0sm | kv.m. | 0
4. saxuravi
1 |  | xis nivnivebis mowyoba | kub.m. | 0
2 |  | xis nivnivebis cecxldacva | kub.m. | 0
3 |  | xis ficrebiT molartyva sisqiT 40mm Camoganili | kv.m. | 0
4 |  | profilirebuli moTuTiebuli Tunuqis saxuravis mowyoba, sisqiT 0.5mm | kv.m. | 0
5 |  | Sublis Seficvra xis lamfiT | kv.m. | 0
6 |  | Sublis Seficvris SeRebva zeTovani saRebaviT | kv.m. | 0
5. Riobebi
1 |  | metaloplastmasis fanjrebis montaJi | kv.m. | 0
2 |  | xis karis mowyoba | kv.m. | 0
|  | karis mowyobiloba | k-ti | 0
3 |  | karis SeRebva zeTovani saRebaviT orjer | kv.m. | 0
|  | metaloplastmasis karebis montaJi | kv.m. | 0
4 |  | moTuTiebuli Tunuqis sacremleebis mowyoba, sisqiT 0.55 mm | kv.m. | 0
6. iatakebi
1 |  | betonis iatakis mowyoba sisqiT 40mm | kv.m. | 0
2 |  | betonis iatakis moxvewa-moprialeba ("morkinva") | kv.m. | 0
33 |  | cementis xsnariT moWimvis mowyoba sisqiT 40mm | kv.m. | 0
34 |  | keramikuli filebiT iatakis mowyoba | kv.m. | 0
35 |  | keramikuli plintusebis mowyoba | grZ.m | 0
7. Siga mopirkeTeba
1 |  | kedlebis Selesva cementis xsnariT | kv.m. | 0
2 |  | kedlebis da tixrebis damuSaveba fiTxiT da SeRebva zeTovani saRebaviT h=2100mm-mde | kv.m. | 0
39 |  | kedlebis fiTxiT damuSaveba da wyalemulsiuri saRebaviT orjer SeRebva h=2100mm-is zeviT | kv.m. | 0
3 |  | Werze xis lamfis gakvra | kv.m. | 0
4 |  | Weris dafarva ori piri laqiT | kv.m. | 0
8. gare mopirkeTeba
1 |  | aguris kedelis ganawibureba | kv.m. | 0
42 |  | gare kedlebis da sartyelis lesva cementis xsnariT | kv.m. | 0
43 |  | gare kedlebisa da sartyelis daSxefva cementis xsnariT | kv.m. | 0
44 |  | daSxefili fasadis kedlebis SeRebva fasadis saRebaviT | kv.m. | 0
2 |  | gare svetebisa da sartyelis lesva cementis xsnariT | kv.m. | 0
9. sarineli
1 |  | gruntis damuSaveba xeliT | kub.m. | 0
2 |  | zedmeti gruntis datvirTva xeliT avtoTviTmclelze | kub.m. | 0
3 |  | zedmeti gruntis transportireba | kub.m. | 0
4 |  | RorRis safuZvelis mowyoba | kub.m. | 0
5 |  | betonis safaris mowyoba m200 betoniT | kub.m. | 0
6 |  | ankrebi betonis bordiuris mowyoba (15X30) sm | grZ.m | 0
10. V=2000 litriani wylis avzis montaJi
1 |  | liTonis konstruqciebis montaJi | t | 0
2 |  | liTonis konstruqciebis SeRebva | t | 0
3 |  | plastmasis wylis V=2000 litriani rezervuaris (avzis) montaJi | kompl | 0
4 |  | avzis SefuTva folgaizoliani mineraluri bambiT | kub.m. | 0
jami 10
jami 7=(1+2)
|  | zednadebi xarjebi | % | 10
jami
|  | mogeba - | % | 8
7 jami
1.2'Sida wyalsadeni
1 |  | plastmasis wyalsadenis mili d=15mm | grZ.m
1 |  | plastmasis wyalsadenis mili d=20mm | grZ.m | 0
3 |  | plastmasis wyalsadenis mili d=25mm | grZ.m
4 |  | ventili d=15-20-25mm
2 |  | ventili d=20mm | cali | 0
|  | ventili d=25mm | cali
5 |  | muxli d=15mm | cali
3 |  | muxli d=20mm | cali | 0
6 |  | muxli d=25mm | cali
4 |  | samkapi d=20/20 | cali | 0
4 |  | unitazis onkani | cali | 0
4 |  | Turquli jamis onkani | cali | 0
5 |  | onkani SezRuduli unarebis mqoneTaTvis | cali | 0
6 |  | onkani xelsabanisaTvis | cali | 0
jami
|  | zednadebi xarjebi - | % | 12
jami
|  | mogeba | % | 8
1.2 jami
1.3.'Sida kanalizacia
1 |  | kanalizaciis plastmasis mili d=50mm | grZ.m | 0
2 |  | kanalizaciis plastmasis mili d=100mm | grZ.m | 0
3 |  | muxli d=50/50mm | cali | 0
4 |  | muxli gofrirebuli d=100mm | cali | 0
5 |  | samkapi 50/100 | c
6 |  | samkapi 100/100 | c
7 |  | jvaredini d=100/100mm | c
5 |  | sifoni d=50mm | cali | 0
9 |  | revizia d=100mm | c
6 |  | xelsabani | cali | 0
7 |  | xelsabani niJaris mowyoba SezRuduli unarebis mqoneTaTvis kompleqtSi | kompl | 0
8 |  | unitazis (Camrecxi avziT) mowyoba SezRuduli unaris mqone pirTaTvis kompleqtSi | kompl | 0
9 |  | unitazis (Camrecxi avziT) mowyoba | cali | 0
9 |  | Turquli jamis (Camrecxi avziT) mowyoba | cali | 0
jami
|  | zednadebi xarjebi - | % | 12
jami
|  | mogeba - | % | 8
1.3 jami
1.4' eleqtroganaTeba
1 |  | avtomaturi gamomrTveli 10a-iani, 1 faza | c | 0
2 |  | varvaranaTuriani sanaTi "plafoni" simZl. 60vt | c | 0
3 |  | varvara naTura | c | 0
4 |  | luminescenturi sanaTi erTnaTuriani 1X36vt | cali | 0
5 |  | luminescenturi naTura 36vt | cali | 0
6 |  | erTpolusiani gamomrTveli 220v Zabvaze erTklaviSiani | c | 0
7 |  | spilenZis ormagizolaciani kabeli, kveTiT 3X1,5mm2 | grZ.m | 0
8 |  | plastmasis gofrirebuli milis montaJi d=20mm | m | 0
jami
|  | zednadebi xarjebi xelfasidan | % | 75
jami
|  | mogeba - | % | 8
1.4. jami
14=(1.1) Tavebis jami
|  | 15.'sportuli moedani 15X30 |  | 0
1 |  | gruntis damuSaveba eqskavatoriT avtomanqanebze datvirTviT | kub.m. | 0
2 |  | gruntis transportireba | tona | 0
3 |  | muSaoba nayarSi | kub.m. | 0
4 |  | qvabulis Ziris moSandakeba | kv.m. | 0
5 |  | balastis Setana, gaSla da datkepna meqanizmiT | kub.m. | 0
6 |  | Sereuli fraqciis RorRis Setana, gaSla da datkepna meqanizmiT | kv.m. | 0
7 |  | mon. rkinabetonis saZirkveli B20 betoniT | kub.m. | 0
|  | a-I klasis armatura | tona | 0
8 |  | kombinirebuli moednisaTvis cementobetonis (m250) safaris mowyoba sisqiT 7sm da wylis gadasayvana zedapiris qanobis mowyoba 0,5% | kv.m. | 0
9 |  | Robis,kalaTburTis faris,karis da WiSkris liTonis svetebis da Semkravis montaJi (kvadratuli mili 100X100X4mm - 26grZ.m. kvadratuli mili 80X80X3mm- 153grZ.m. mili d=80X4mm -15.2grZ.m 8X100/2 -24c., kuTxovana 50X50X4 -7 gr.m; 50X50X5-11,4 gr.m; kvadratuli mili 100X50X3 - 4,4gr.m | tona | 0
10 |  | Casatanebeli det. mowyoba | tona | 0
milebis dakavSireba SeduRebiT (40X40X3mm kveTis miliT), damWeri gvarlisa da badis mowyoba, maT Soris:
11 |  | moednis SemomRobavi bade 40X40mm PVC -iT dafarviT, Sida liTonis mavTulis sisqe aranakleb 3mm | kv.m. | 0
12 |  | mavTulbadis damWimavi gvarli PVC -iT dafarviT δ=4mm Tavisi ankerebiT | grZ.m | 0
13 |  | kvadratuli mili 40X40X3mm | grZ.m | 0
14 |  | moednis kombinirebuli xelovnuri safaris mowyoba | kv.m. | 0
15 |  | liTonis konstruqciebis SeRebva zeTis saR. 2-jer | kv.m. | 0
16 |  | garecxili kvarcis qviSis Semotana | kub.m. | 0
17 |  | standartuli kalaTburTis fariს montaJi | cali | 0
18 |  | fexburTis karis badis montaJi | cali | 0
jami
|  | zednadebi xarjebi | 10%
jami
|  | gegmiuri mogeba | 8%
jami.15
16.'sportuli moedani 12X24
1 |  | gruntis damuSaveba eqskavatoriT avtomanqanebze datvirTviT | kub.m. | 0
2 |  | gruntis transportireba | tona | 0
3 |  | muSaoba nayarSi | kub.m. | 0
4 |  | qvabulis Ziris moSandakeba | kv.m. | 0
5 |  | balastis Setana, gaSla da datkepna meqanizmiT | kub.m. | 0
6 |  | Sereuli fraqciis RorRis Setana, gaSla da datkepna meqanizmiT | kv.m. | 0
7 |  | mon. rkinabetonis saZirkveli B20 betoniT | kub.m. | 0
|  | a-I klasis armatura | tona | 0
8 |  | kombinirebuli moednisaTvis cementobetonis (m250) safaris mowyoba sisqiT 7sm da wylis gadasayvana zedapiris qanobis mowyoba 0,5% | kv.m. | 0
9 |  | Robis,kalaTburTis faris,karis da WiSkris liTonis svetebis da Semkravis montaJi (kvadratuli mili 100X100X4mm - 26grZ.m. kvadratuli mili 80X80X3mm- 118grZ.m. mili d=80X4mm -15.2grZ.m 8X100/2 -24c., kuTxovana 50X50X4 -7 gr.m; 50X50X5-11,4 gr.m; kvadratuli mili 100X50X3 - 4,4gr.m | tona | 0
10 |  | Casatanebeli det. mowyoba | tona | 0
milebis dakavSireba SeduRebiT (40X40X3mm kveTis miliT), damWeri gvarlisa da badis mowyoba, maT Soris:
11 |  | moednis SemomRobavi bade 40X40mm PVC -iT dafarviT, Sida liTonis mavTulis sisqe aranakleb 3mm | kv.m. | 0
12 |  | mavTulbadis damWimavi gvarli PVC -iT dafarviT δ=4mm Tavisi ankerebiT | grZ.m | 0
13 |  | kvadratuli mili (40X40X3)mm | grZ.m | 0
14 |  | moednis kombinirebuli xelovnuri safaris mowyoba | kv.m. | 0
15 |  | liTonis konstruqciebis SeRebva zeTis saR. 2-jer | kv.m. | 0
16 |  | garecxili kvarcis qviSis Semotana | kub.m. | 0
17 |  | standartuli kalaTburTis fariს montaJi | cali | 0
18 |  | fexburTis karis badis montaJi | cali | 0
jami
|  | zednadebi xarjebi | 10%
jami
|  | gegmiuri mogeba | 8%
jami.16
1+2+3+4+5+6+7 Tavebis jami
|  | masalebis transporti | % | 5
jami
|  | gauTvaliswinebeli xarjebi | % | 5
jami
19 |  | samoyvarulo srandartis kalaTburTis fari/masala/ | cali | 0 | [7 empty] | ix. proeqti
20 |  | fexburTis karis bade /masala/ | cali | 0
jami
|  | dRg | % | 18
jami
|  | SeniSvna : | saxarjTaRricxvo RirebulebaSi gaTvaliswinebuli unda iqnas eqspertizis momsaxureobis tarifi saqarTvelos mTavrobis 2012w. 8 maisis # 171 dadgenilebis Tanaxmad
|  | eqspertizis momsaxurebis Rirebuleba /punqti 137/ | %
sul

## eleqt, sant (hidden)
| obieqtis dasaxeleba: | qvemo natanebis sajaro skola
Senobis mowyobis samuSaoebi
safuZveli: defeqturi aqti
| Sedgenilia 2012 II kv. doneze |  |  |  | #REF!
# | s a m u S a o T a d a s a x e l e b a | ganz. | Senobis farTi (100m2) | Senobis mTliani farTi
1 | 2 | 3 | 4 | 5
| eleqtrosamontaJo samuSaoebi | m2 | 100 | 0
1 | Semyvan-gamanawilebeli mowyobiloba 3 jgufiani.Semyvanze 3-faza avtomaturi gamomrTveliT 32a-ze, xolo jgufebSi samfaza avtomaturi gamomrTveliT 25a-ze-2c, mricxveliT | cali | 0.183 | 0
2 | eleqtro fari 6 jgufiani.Semyvanze 3-faza avtomaturi gamomrTveliT 16a-ze, xolo jgufebSi erTfaza avtomaturi gamomrTveliT 6a-ze-2c,10a-ze- 2c da 16a-ze-2c | cali | 0.366 | 0
3 | avtomaturi gamomrTveli 16a-iani, 1 faza | cali | 0.183 | 0
4 | luminescenturi sanaTi erTnaTuriani 1X40vt | cali | 2.2 | 0
5 | luminescenturi sanaTi ornaTuriani 2X40vt | cali | 19 | 0
6 | saevakuacio sanaTi warweriT @~gasasvleli~ simZ. 2X25vt | cali | 0.733 | 0
7 | saStefselo rozeti mesame damamiwebeli kontaqtiT 220v | cali | 4.76 | 0
8 | erTpolusiani gamomrTveli 220v Zabvaze erTklaviSiani | cali | 1.099 | 0
9 | erTpolusiani gamomrTveli 220v Zabvaze orklaviSiani | cali | 1.831 | 0
10 | luminiscenturi naTura. simZlavre 40vt | cali | 40.293 | 0
11 | varvara naTura 25vt | cali | 1.465 | 0
12 | spilenZis ZarRviani ormagizolaciani kabeli kveTiT 3X1,5mm2 | grZ.m | 49.45 | 0
13 | spilenZis ZarRviani ormagizolaciani kabeli kveTiT 3X2,5mm2 | grZ.m | 47.62 | 0
14 | spilenZis 5-ZarRviani ormagizoliaciani kabelis gatareba milebSi, kveTiT 5X4mm2 | grZ.m | 2.747 | 0
15 | viniplastis milis montaJi d=15mm | grZ.m | 2.747 | 0
16 | kuTxovana 50X50X5mm | grZ.m | 1.923 | 0
17 | zolovani foladi 40X4mm | grZ.m | 4.396 | 0
18 | foladis mavTuli 8mm | grZ.m | 14.286 | 0
| wyalsaden-kanalizacia 1 s/k (15,05m2) gogonebis | cali | 1
1 | polipropilenis milebis mowy.Ød=50 mm-mde | grZ.m | 6 | 0
2 | ventilebis mowyoba d=50 mm-mde | cali | 1 | 0
3 | plastmasis sakanalizacio milebi d=50 mm | grZ.m | 6 | 0
4 | sqelkedliani plastmasis sakanalizacio milebi d=100 mm | grZ.m | 10 | 0
5 | fasonuri nawilebis mowyoba | cali | 5 | 0
6 | xelsabani niJaris mowyoba | kompl | 2 | 0
7 | xelsabani niJaris mowyoba SezRuduli unarebis mqoneTaTvis kompleqtSi | kompl | 1 | 0
8 | Semrevis mowyoba xelsabanisTvis | cali | 2 | 0
9 | unitazis (Camrecxi avziT) mowyoba | kompl | 4 | 0
10 | unitazis (Camrecxi avziT) mowyoba SezRuduli unaris mqone pirTaTvis | kompl | 1 | 0
11 | trapi nikelis d=50 mm | cali | 1 | 0
| wyalsaden-kanalizacia 1 s/k (15,05m2) vaJebis | cali | 1
1 | polipropilenis milebis mowy.Ød=50 mm-mde | grZ.m | 6 | 0
2 | ventilebis mowyoba d=50 mm-mde | cali | 1 | 0
3 | plastmasis sakanalizacio milebi d=50 mm | grZ.m | 6 | 0
4 | sqelkedliani plastmasis sakanalizacio milebi d=100 mm | grZ.m | 10 | 0
5 | fasonuri nawilebis mowyoba | cali | 5 | 0
6 | xelsabani niJaris mowyoba | kompl | 2 | 0
7 | Semrevis mowyoba xelsabanisTvis | cali | 2 | 0
8 | unitazis (Camrecxi avziT) mowyoba | kompl | 4 | 0
9 | unitazis (Camrecxi avziT) mowyoba SezRuduli unaris mqone pirTaTvis | kompl | 1 | 0
10 | pisuari | kompl | 3 | 0
11 | trapi nikelis d=50 mm | cali | 1 | 0
| elgaTboba | m2 | 100
1 | samfaza avtomat. gamomrTveli 400a-ze 380v | cali | 0.05899 | 0
2 | el. fari 20-jgufiani.Semyvanze 3-faza avtomaturi gamomrTveliT 300a-ze, xolo jgufebSi erTfaza avtomaturi gamomrTveliT 63amperze | cali | 0.05899 | 0
3 | eleqtro gamaTbobeli xelsawyo atlantisi simZ.2kvt | cali | 3.7168 | 0
4 | eleqtro gamaTbobeli xelsawyo atlantisi simZ.1,5kvt | cali | 1.7109 | 0
5 | saStefselo rozeti orpolusiani da mesame damamiwebeli kontaqtiT | cali | 5.4277 | 0
6 | gamanawilebeli yuTi | cali | 2.9498 | 0
7 | spilenZis ormagizolaciani ZarRviani kabeli kveTiT 3X2,5mm2 | grZ.m | 41.298 | 0
8 | spilenZis ormagizolaciani ZarRviani kabeli kveTiT 3X10mm3 | grZ.m | 42.4778 | 0
9 | plastmasis mili d=20mm | grZ.m | 39.646 | 0
10 | plastmasis mili d=32mm | grZ.m | 41.2979 | 0
11 | spilenZis ZarRviani sadeni kveTiT 3X120+1X70mm2 (sahaero) | km | 0.00295 | 0
12 | samontaJo xvrelebis gakeTeba WerSi da sxvenSi | cali | 3.1858 | 0

## ხარჯთაღრიცხვა
Senobis mowyobis samuSaoebi
# | safuZveli |  | ganz. | normatiuli |  | masala |  | xelfasi |  |  |  | jami
|  | s a m u S a o T a |  | resursi | [5 empty] | meqanizmebi
|  | d a s a x e l e b a |  | erT.-ze | sul | erT. | sul | erT. | sul | erT. | sul
[6 empty] | fasi |  | fasi |  | fasi
1 | 2' | 3' | 4' | 5' | 6' | 7' | 8' | 9' | 10' | 11' | 12' | 13'
1. demontaJis samuSaoebi
1 | 46-28-2 | Tunuqis saxuravis moxsna | m2 |  | 0
|  | Sromis danaxarjebi | kac/sT | 0.082 | 0 |  |  | 4.6 | 0 |  |  | 0
|  | sxva manqana | lari | 0.005 | 0 |  |  |  |  | 3.2 | 0 | 0
2 | 46-28-1 | ruberoidis saxuravis moxsna | m2 |  | 0
|  | Sromis danaxarjebi | kac/sT | 0.132 | 0 |  |  | 4.6 | 0 |  |  | 0
|  | sxva manqana | lari | 0.019 | 0 |  |  |  |  | 3.2 | 0 | 0
3 | 46-31-12 | arsebuli cementis moWimvis ayra | m2 |  | 0
|  | Sromis danaxarjebi | kac/sT | 0.238 | 0 |  |  | 4.6 | 0 |  |  | 0
|  | sxva manqana | lari | 0.0392 | 0 |  |  |  |  | 3.2 | 0 | 0
4 | 11-7-1 | keramzitis fenis moxsna | m3 |  | 0
|  | Sromis danaxarjebi 3.58X0,4= | kac/sT | 1.432 | 0 |  |  | 4.6 | 0 |  |  | 0
|  | sxva manqana 1,08X0,4= | lari | 0.432 | 0 |  |  |  |  | 3.2 | 0 | 0
5 | 46-28-3 | aszbestcementis saxuravis moxsna | m2 |  | 0
|  | Sromis danaxarjebi | kac/sT | 0.159 | 0 |  |  | 4.6 | 0 |  |  | 0
|  | sxva manqana | lari | 0.017 | 0 |  |  |  |  | 3.2 | 0 | 0
6 | r 25-8-15 | xis konstruqciebis demontaJi | m3 |  | 0
|  | Sromis danaxarjebi | kac/sT | 10.2 | 0 |  |  | 4.6 | 0 |  |  | 0
|  | sxva manqana | lari | 0.23 | 0 |  |  |  |  | 3.2 | 0 | 0
7 | 46-26-4 | pemzabetonis tixrebis mongreva | m2 |  | 0
|  | Sromis danaxarjebi | kac/sT | 0.658 | 0 |  |  | 4.6 | 0 |  |  | 0
|  | sxva manqana | lari | 0.0497 | 0 |  |  |  |  | 3.2 | 0 | 0
8 | 46-23-4 | aguris tixrebis mongreva | m2 |  | 64.47
|  | Sromis danaxarjebi | kac/sT | 0.8125 | 52.3819
|  | sxva manqana | lari | 0.225 | 14.5058
9 | 46-26-2 | xis tixrebis mongreva | m2 |  | 0
|  | Sromis danaxarjebi | kac/sT | 0.459 | 0 |  |  | 4.6 | 0 |  |  | 0
|  | sxva manqana | lari | 0.0514 | 0 |  |  |  |  | 3.2 | 0 | 0
10 | 8-17-5 | minablokis tixrebis demontaJi | m2 |  | 0
|  | Sromis danaxarjebi 1,24X0,4= | kac/sT | 0.5 | 0 |  |  | 4.6 | 0 |  |  | 0
|  | sxva manqana 0,0678X0,4= | lari | 0.027 | 0 |  |  |  |  | 3.2 | 0 | 0
11 | 46-23-4 | aguris kedlis demontaJi | m3 |  | 0
|  | Sromis danaxarjebi | kac/sT | 6.5 | 0 |  |  | 4.6 | 0 |  |  | 0
|  | sxva manqana | lari | 1.8 | 0 |  |  |  |  | 3.2 | 0 | 0
12 | 46-16-3 | Riobis gamoReba aguris kedlSi | m3 | 2.15 | 2.15
|  | Sromis danaxarjebi | kac/sT | 8.89 | 19.1135
|  | sxva manqana | lari | 3.35 | 7.2025
13 | 46-23-4 | Riobis gamoReba betonis kedelSi | m3 | 0 | 0
|  | Sromis danaxarjebi | kac/sT | 21.1 | 0 |  |  | 4.6 | 0 |  |  | 0
|  | sxva manqana | lari | 14.7 | 0 |  |  |  |  | 3.2 | 0 | 0
14 | 46-23-5 | blokis kedlebis mongreva | m3 |  | 0
|  | Sromis danaxarjebi | kac/sT | 4.8 | 0 |  |  | 4.6 | 0 |  |  | 0
|  | sxva manqana | lari | 1.1 | 0 |  |  |  |  | 3.2 | 0 | 0
15 | r 14-801 | kedlebidan saRebavis moxsna | m2 |  | 81
|  | Sromis danaxarjebi | kac/sT | 0.16 | 12.96
16 | r 25-13-5 | kedlebidan keramikuli filebis demontaJi | m2 |  | 0
|  | Sromis danaxarjebi | kac/sT | 0.56 | 0 |  |  | 4.6 | 0 |  |  | 0
17 | 34-61-4 | kedlebidan xis masalis panelis demontaJi | m2 |  | 0
|  | Sromis danaxarjebi 0,859X0,4= | kac/sT | 0.34 | 0 |  |  | 4.6 | 0 |  |  | 0
|  | sxva manqana 0,0179X0,4= | lari | 0.007 | 0 |  |  |  |  | 3.2 | 0 | 0
18 | 46-15-2 | kedlebidan nalesis moxsna | m2 |  | 81
|  | Sromis danaxarjebi | kac/sT | 0.186 | 15.066
|  | sxva manqana | lari | 0.0016 | 0.1296
19 | 46-23-3 | rkinabetonis saZirkvlis mongreva | m3 |  | 0
|  | Sromis danaxarjebi | kac/sT | 22 | 0 |  |  | 4.6 | 0 |  |  | 0
|  | sxva manqana | lari | 16.8 | 0 |  |  |  |  | 3.2 | 0 | 0
20 | 46-23-2 | betonis saZirkvlis mongreva | m3 |  | 0
|  | Sromis danaxarjebi | kac/sT | 13.2 | 0 |  |  | 4.6 | 0 |  |  | 0
|  | sxva manqana | lari | 9.63 | 0 |  |  |  |  | 3.2 | 0 | 0
21 | 46-24-1 | betonis gadaxurvis mongreva | m3 |  | 0
|  | Sromis danaxarjebi | kac/sT | 7.8 | 0 |  |  | 4.6 | 0 |  |  | 0
|  | sxva manqana | lari | 4.1 | 0 |  |  |  |  | 3.2 | 0 | 0
22 | 46-24-2 | rkinabetonis gadaxurvis mongreva | m3 |  | 5.7
|  | Sromis danaxarjebi | kac/sT | 8.8 | 50.16
|  | sxva manqana | lari | 4.8 | 27.36
23 | 46-25-1 | betonis tixris mongreva | m3 |  | 0
|  | Sromis danaxarjebi | kac/sT | 7.3 | 0 |  |  | 4.6 | 0 |  |  | 0
|  | sxva manqana | lari | 3.7 | 0 |  |  |  |  | 3.2 | 0 | 0
24 | 46-25-2 | rkinabetonis tixris mongreva | m3 |  | 0
|  | Sromis danaxarjebi | kac/sT | 7.9 | 0 |  |  | 4.6 | 0 |  |  | 0
|  | sxva manqana | lari | 4.3 | 0 |  |  |  |  | 3.2 | 0 | 0
25 | 46-29-1 | betonis fuZis mongreva iatakis qveS | m3 |  | 0
|  | Sromis danaxarjebi | kac/sT | 7.3 | 0 |  |  | 4.6 | 0 |  |  | 0
|  | sxva manqana | lari | 2.9 | 0 |  |  |  |  | 3.2 | 0 | 0
26 | 46-30-1 | asfaltbetonis safaris demontaJi | m2 |  | 0
|  | Sromis danaxarjebi | kac/sT | 0.205 | 0 |  |  | 4.6 | 0 |  |  | 0
|  | sxva manqana | lari | 0.078 | 0 |  |  |  |  | 3.2 | 0 | 0
27 | 27-9-7 | bordiurebis demontaJi | m |  | 0
|  | Sromis danaxarjebi | kac/sT | 0.785 | 0 |  |  | 4.6 | 0 |  |  | 0
28 | 46-31-2 | metlaxis iatakis demontaJi | m2 |  | 0
|  | Sromis danaxarjebi | kac/sT | 0.323 | 0 |  |  | 4.6 | 0 |  |  | 0
|  | sxva manqana | lari | 0.0215 | 0 |  |  |  |  | 3.2 | 0 | 0
29 | 46-31-2 | mozaikuri iatakis demontaJi | m2 |  | 0
|  | Sromis danaxarjebi | kac/sT | 0.323 | 0 |  |  | 4.6 | 0 |  |  | 0
|  | sxva manqana | lari | 0.0215 | 0 |  |  |  |  | 3.2 | 0 | 0
30 | 46-30-2 | xis iatakis demontaJi | m2 |  | 0
|  | Sromis danaxarjebi | kac/sT | 0.289 | 0 |  |  | 4.6 | 0 |  |  | 0
|  | sxva manqana | lari | 0.0628 | 0 |  |  |  |  | 3.2 | 0 | 0
31 | 46-31-12 | linoliumis iatakis demontaJi | m2 |  | 0
|  | Sromis danaxarjebi | kac/sT | 0.12 | 0 |  |  | 4.6 | 0 |  |  | 0
32 | 46-30-3 | parketis iatakis demontaJi | m2 |  | 37.24
|  | Sromis danaxarjebi | kac/sT | 0.472 | 17.5773
|  | sxva manqana | lari | 0.0301 | 1.1209
33 | 46-31-12 | arsebuli cementis moWimvis ayra | m2 |  | 37.24
|  | Sromis danaxarjebi | kac/sT | 0.238 | 8.8631
|  | sxva manqana | lari | 0.0392 | 1.4598
34 | 11-7-1 | keramzitis fenis moxsna | m3 |  | 1.4896
|  | Sromis danaxarjebi 3.58X0,4= | kac/sT | 1.432 | 2.1331
|  | sxva manqana 1,08X0,4= | lari | 0.432 | 0.64351
35 | 46-27-6 | Sekiduli Weris demontaJi | m2 |  | 0
|  | Sromis danaxarjebi | kac/sT | 0.58 | 0 |  |  | 4.6 | 0 |  |  | 0
|  | sxva manqana | lari | 0.0985 | 0 |  |  |  |  | 3.2 | 0 | 0
36 | r 14-801 | Weridan saRebavis moxsna | m2 |  | 0
|  | Sromis danaxarjebi | kac/sT | 0.16 | 0 |  |  | 4.6 | 0 |  |  | 0
37 | 46-15-2 | Weridan nalesis moxsna | m2 |  | 0
|  | Sromis danaxarjebi | kac/sT | 0.186 | 0 |  |  | 4.6 | 0 |  |  | 0
|  | sxva manqana | lari | 0.0016 | 0 |  |  |  |  | 3.2 | 0 | 0
38 | 46-32-3 | karis blokis demontaJi | m2 |  | 10.8
|  | Sromis danaxarjebi | kac/sT | 0.887 | 9.5796
|  | sxva manqana | lari | 0.0984 | 1.0627
39 | 9-5-1 | fanjris gisosis demontaJi | m2 |  | 0
|  | Sromis danaxarjebi 1,11X0.6= | kac/sT | 0.666 | 0 |  |  | 4.6 | 0 |  |  | 0
|  | sxva manqana 1,56X0.7= | lari | 1.092 | 0 |  |  |  |  | 3.2 | 0 | 0
|  | eleqtrodi 0,048X0,5= | kg | 0.024 | 0 | 3.75 | 0 |  |  |  |  | 0
|  | sxva masala 0,054X0.5= | lari | 0.027 | 0 | 3.2 | 0 |  |  |  |  | 0
40 | 7-40-5-1,8 | gadaxurvis Rrutaniani anakrebi filebis demontaJi farTiT 10m2m-de (dasawyobebiT) | c |  | 0
|  | Sromis danaxarjebi 2,55X0,8= | kac/sT | 2.04 | 0 |  |  | 4.6 | 0 |  |  | 0
|  | koSkura amwe 0,198X0,8= | manq/sT | 0.158 | 0 |  |  |  |  | 13.18 | 0 | 0
|  | sxva manqana 0,843X0,8= | lari | 0.644 | 0 |  |  |  |  | 3.2 | 0 | 0
41 | 7-57-2, k=0.8 | anakrebi safexurebis demontaJi | grZ.m |  | 0
|  | Sromis danaxarjebi | kac/sT | 1.104 | 0 |  |  | 4.6 | 0 |  |  | 0
|  | sxva manqana | lari | 0.0472 | 0 |  |  |  |  | 3.2 | 0 | 0
42 | sabazro | fanjris rafis demontaJi | grZ.m |  | 0
|  | Sromis danaxarjebi | grZ.m | 1 | 0 |  |  | 1 | 0 |  |  | 0
43 | 46-32-2 | fanjris blokis demontaJi | m2 |  | 22.1
|  | Sromis danaxarjebi | kac/sT | 1.56 | 34.476
|  | sxva manqana | lari | 0.0984 | 2.1746
44 | r 25-16-54 | unitazis demontaJi | cali |  | 0
|  | Sromis danaxarjebi | kac/sT | 0.56 | 0 |  |  | 4.6 | 0 |  |  | 0
45 | r 25-16-53 | xelsabanis demontaJi | cali |  | 4
|  | Sromis danaxarjebi | kac/sT | 0.45 | 1.8
46 | r 25-16-54 | Turquli jamis demontaJi | cali |  | 4
|  | Sromis danaxarjebi | kac/sT | 0.56 | 2.24
47 | sabazro | wylis sistemis sruli demontaJi | m2 |  | 74.48
|  | Sromis danaxarjebi | m2 | 1 | 74.48
48 | sabazro | sakanalizacio sistemis sruli demontaJi | m2 |  | 74.48
|  | Sromis danaxarjebi | m2 | 1 | 74.48
49 | sabazro | arsebuli radiatorebis demontaJi | cali |  | 0
|  | Sromis danaxarjebi | cali | 1 | 0 |  |  | 3 | 0 |  |  | 0
11 |  | rkinis milkvadratis 10X10 demontaJi | t |  | 0
|  | Sromis danaxarjebi | kac/sT | 53.8 | 0 |  |  | 6 | 0 |  |  | 0
|  | sxva manqana | lari | 20 | 0 |  |  |  |  | 3.2 | 0 | 0
|  | eleqtrodi | kg | 24.4 | 0 | 3.75 | 0 |  |  |  |  | 0
|  | sxva masala | lari | 2.78 | 0 | 3.2 | 0 |  |  |  |  | 0
50 | sabazro | eleqtroqselis sruli demontaJi | m2 |  | 74.48
|  | Sromis danaxarjebi | m2 | 1 | 74.48
51 | r21-87 | Senobis gasufTaveba samSeneblo nagvisagan | t |  | 44.3151
|  | Sromis danaxarjebi | kac/sT | 1.85 | 81.9829
52 |  | samSeneblo nagvis datvirTva xeliT avtoTviTmclelze | t |  | 44.3151
|  | Sromis danaxarjebi | kac/sT | 0.53 | 23.487
53 |  | samSeneblo nagvis gatana 5 km-ze | t |  | 44.3151
jami
|  | zednadebi xarjebi | 10%
jami
|  | mogeba | 8%
jami 1
2. samSeneblo samuSaoebi
kedlebi
1 | 8-5-9 | aguris (Tixis, keramikuli, 250×120×65 mm) tixris mowyoba, sisqiT 12.0 sm | m2 |  | 120.2
|  | Sromis danaxarjebi | kac/sT | 1.15 | 138.23
|  | sxva manqana | lari | 0.0759 | 9.1232
masala:
|  | kir-cementis xsnari m50 | m3 | 0.023 | 2.7646
|  | aguri Tixis (metexis) | 1000c | 0.0504 | 6.0581
|  | sxva masala | lari | 0.0576 | 6.9235
2 | 8-15-1 | kedlebis mowyoba mcire zomis betonis blokebiT, sisqiT 0,4m (0,2m) | m3 |  | 0
|  | Sromis danaxarjebi | kac/sT | 3.36 | 0 |  |  | 6 | 0 |  |  | 0
|  | sxva manqana | lari | 0.92 | 0 |  |  |  |  | 3.2 | 0 | 0
masala:
|  | kir-cementis xsnari m25 | m3 | 0.11 | 0 | 79 | 0 |  |  |  |  | 0
|  | mcire zomis betonis blokebi | cali | 65.346 | 0 | 0.97 | 0 |  |  |  |  | 0
|  | sxva masala | lari | 0.16 | 0 | 3.2 | 0 |  |  |  |  | 0
3 | 8-5-2. | aguris (Tixis, keramikuli, 250×120×65 mm) kedlebis mowyoba | m3 |  | 0
|  | Sromis danaxarjebi | kac/sT | 4.23 | 0 |  |  | 6 | 0 |  |  | 0
|  | sxva manqana | lari | 0.78 | 0 |  |  |  |  | 3.2 | 0 | 0
|  | masala: |  |  | 0
|  | kir-cementis xsnari m50 | m3 | 0.23 | 0 | 84 | 0 |  |  |  |  | 0
|  | aguri | 1000c | 0.384 | 0 | 410 | 0 |  |  |  |  | 0
|  | sxva masala | lari | 0.17 | 0 | 3.2 | 0 |  |  |  |  | 0
| 46-13-1 | Riobebis Sevseba aguriT | m3 |  | 0
|  | Sromis danaxarjebi | kac/sT | 12.9 | 0 |  |  | 4.6 | 0 |  |  | 0
|  | sxva manqana | lari | 0.63 | 0 |  |  |  |  | 3.2 | 0 | 0
|  | masala: |  |  | 0
|  | kir-cementis xsnari m50 | m3 | 0.24 | 0 | 84 | 0 |  |  |  |  | 0
|  | aguri | 1000c | 0.41 | 0 | 410 | 0 |  |  |  |  | 0
4 | 15-55-5-11 | kedlebis Selesva cementis xsnariT | m2 |  | 440
|  | Sromis danaxarjebi | kac/sT | 0.74 | 325.6
|  | xsnaris tumbo 1m3/sT | manq/sT | 0.0472 | 20.768
|  | sxva manqana | lari | 0.021 | 9.24
masala:
|  | cementis xsnari 1:3 | m3 | 0.0187 | 8.228
|  | liTonis bade | m2 | 0.0528 | 23.232
|  | sxva masala | lari | 0.003 | 1.32
4 | 15-53-1 | fasadis kedlebis dekoratiuli Selesva miunxenis baTqaSiT | m2 |  | 0
|  | Sromis danaxarjebi | m2 | 1.32 | 0 |  |  | 6 | 0 |  |  | 0
|  | sxva manqana | lari | 0.026 | 0 |  |  |  |  | 3.2 | 0 | 0
masala:
|  | baTqaSi miunxenis | kg | 5 | 0 | 2.1 | 0 |  |  |  |  | 0
|  | webo-cementi | kg | 0.1 | 0 | 1.5 | 0 |  |  |  |  | 0
5 | 15-60-1 | kedlebis gaumjobesebuli Selesva cementis xsnariT liTonis badeze | m2 |  | 0
|  | Sromis danaxarjebi | kac/sT | 1.334 | 0 |  |  | 6 | 0 |  |  | 0
|  | sxva manqana | lari | 0.059 | 0 |  |  |  |  | 3.2 | 0 | 0
|  | masala: |  |  | 0
|  | cementis xsnari 1:3 | m3 | 0.03255 | 0 | 87 | 0 |  |  |  |  | 0
|  | liTonis bade (mavTulis, naqsovi) | m2 | 1.08 | 0 | 4.6 | 0 |  |  |  |  | 0
|  | sxva masala | lari | 0.003 | 0 | 3.2 | 0 |  |  |  |  | 0
6 | 15-61 | karkasis mowyoba Selesvis qveS | m2 |  | 0
|  | Sromis danaxarjebi | kac/sT | 0.223 | 0 |  |  | 6 | 0 |  |  | 0
|  | sxva manqana | lari | 0.005 | 0 |  |  |  |  | 3.2 | 0 | 0
|  | masala: |  |  | 0
|  | liToni mrgvali (glinula) | t | 0.0036 | 0 | 1102 | 0 |  |  |  |  | 0
|  | sxva masala | lari | 0.004 | 0 | 3.2 | 0 |  |  |  |  | 0
| 10-60-4 | laminirebuli nestgamZle mdf panelis gamyofi tixris mowyoba, karis gaTvaliswinebiT, sisqiT 18mm, Turquli warmoebis (K5) Tavisi mowyobilobebiT (saketi, dgari, kedelze misamagrebeli) | m2 |  | 34.4
|  | Sromis danaxarjebi |  | 1 | 34.4
|  | sxva manqana | lari | 0.091 | 3.1304
masala:
|  | mdf paneli tixari sisqiT 18mm (kompleqtiT /saketi,dgari, kedelze misamagrebeli/) | m2 | 1.1 | 37.84
|  | sxva masala | lari | 0.164 | 5.6416
7 | 15-56-1 | kar-fanjrebis ferdoebis Selesva cementis xsnariT | m2 |  | 15
|  | Sromis danaxarjebi | kac/sT | 1.79 | 26.85
|  | sxva manqana | lari | 0.076 | 1.14
masala:
|  | cementis xsnari 1:3 | m3 | 0.044 | 0.66
8 | 15-66-5 | kedlebis Selesva gajiT | m2 |  | 0
|  | Sromis danaxarjebi | m2 | 0.777 | 0 |  |  | 6 | 0 |  |  | 0
|  | sxva manqana | lari | 0.0383 | 0 |  |  |  |  | 3.2 | 0 | 0
masala:
|  | gaji | t | 0.0333 | 0 | 72 | 0 |  |  |  |  | 0
|  | wyali | m3 | 0.006 | 0 | 3.6 | 0 |  |  |  |  | 0
|  | liTonis bade | m2 | 0.0528 | 0 | 4.6 | 0 |  |  |  |  | 0
|  | sxva masala | lari | 0.003 | 0 | 3.2 | 0 |  |  |  |  | 0
9 | 15-67-1 | kar-fanjrebis ferdoebis Selesva gajiT | m2 |  | 0
|  | Sromis danaxarjebi | kac/sT | 2.07 | 0 |  |  | 4.6 | 0 |  |  | 0
|  | sxva manqana | lari | 0.0782 | 0 |  |  |  |  | 3.2 | 0 | 0
masala:
|  | gaji | t | 0.068 | 0 | 72 | 0 |  |  |  |  | 0
|  | wyali | m3 | 0.011 | 0 | 3.6 | 0 |  |  |  |  | 0
10 | 10-60-4 | TabaSirmuyaos tixrebis mowyoba ormagi sakedle filebiT (kompleqti) izolaciiT | m2 |  | 0
|  | Sromis danaxarjebi | kac/sT | 2.52 | 0 |  |  | 4.6 | 0 |  |  | 0
|  | sxva manqana | lari | 0.091 | 0 |  |  |  |  | 3.2 | 0 | 0
masala:
3': TabaSirmuyaos tixari (kompleqti); 4': m2; 5': 4.2; 6': 0; fasi 7': 4.6; fasi 8': 0; fasi 13': 0 | 18.31 | 4.5775
|  | penoplasti sisqiT 5sm | m2 | 1.03 | 0 | 3.1 | 0 |  |  |  |  | 0
|  | sxva masala | lari | 0.164 | 0 | 3.2 | 0 |  |  |  |  | 0
11 | 10-60-4 | nestgamZle TabaSirmuyaos tixrebis mowyoba ormagi sakedle filebiT (kompleqti) izolaciiT | m2 |  | 0
|  | Sromis danaxarjebi | kac/sT | 2.52 | 0 |  |  | 4.6 | 0 |  |  | 0
|  | sxva manqana | lari | 0.091 | 0 |  |  |  |  | 3.2 | 0 | 0
masala:
3': TabaSirmuyaos tixari (kompleqti); 4': m2; 5': 4.2; 6': 0; fasi 7': 5.8; fasi 8': 0; fasi 13': 0 | 23.11 | 5.7775
|  | penoplasti sisqiT 5sm | m2 | 1.03 | 0 | 3.1 | 0 |  |  |  |  | 0
|  | sxva masala | lari | 0.164 | 0 | 3.2 | 0 |  |  |  |  | 0
12 | 10-60-2 k=0,5 | TabaSirmuyaos ormagi sakedle filis mowyoba (kompleqti) | m2 |  | 0
|  | Sromis danaxarjebi | kac/sT | 1.165 | 0 |  |  | 4.6 | 0 |  |  | 0
|  | sxva manqana | lari | 0.04 | 0 |  |  |  |  | 3.2 | 0 | 0
masala:
|  | TabaSirmuyaos fila (kompleqti) | m2 | 2.1 | 0 | 4.6 | 0 |  |  |  |  | 0
|  | sxva masala | lari | 0.082 | 0 | 3.2 | 0 |  |  |  |  | 0
13 | 10-60-2 k=0,5 | nestgamZle TabaSir-muyaos ormagi sakedle filis mowyoba (kompleqti ) | m2 |  | 0
|  | Sromis danaxarjebi | kac/sT | 1.165 | 0 |  |  | 4.6 | 0 |  |  | 0
|  | sxva manqana | lari | 0.04 | 0 |  |  |  |  | 3.2 | 0 | 0
masala:
|  | TabaSirmuyaos fila (kompleqti) | m2 | 2.1 | 0 | 5.8 | 0 |  |  |  |  | 0
|  | sxva masala | lari | 0.082 | 0 | 3.2 | 0 |  |  |  |  | 0
14 | 15-159-8 | kedlebis SeRebva zeTovani saRebaviT Selesvaze orjer | m2 |  | 0
|  | Sromis danaxarjebi | kac/sT | 0.493 | 0 |  |  | 6 | 0 |  |  | 0
|  | sxva manqana | lari | 0.008 | 0 |  |  |  |  | 3.2 | 0 | 0
masala:
|  | zeTovani saRebavi "beteki"-s | kg | 0.1837 | 0 | 5.1 | 0 |  |  |  |  | 0
|  | sagrunti zeTovani | kg | 0.075 | 0 | 3.2 | 0 |  |  |  |  | 0
|  | safiTxni | kg | 0.51 | 0 | 0.5 | 0 |  |  |  |  | 0
|  | olifa | kg | 0.113 | 0 | 3.5 | 0 |  |  |  |  | 0
|  | sxva masala | lari | 0.005 | 0 | 3.2 | 0 |  |  |  |  | 0
15 | 15-168-3 | kedlebis SeRebva wyalemulsiuri saRebaviT orjer | m2 |  | 220
|  | Sromis danaxarjebi | kac/sT | 0.41 | 90.2
|  | sxva manqana | lari | 0.009 | 1.98
masala:
|  | saRebavi pva "betek plusi" | kg | 0.63 | 138.6
|  | safiTxni | kg | 0.51 | 112.2
|  | sxva masala | lari | 0.007 | 1.54
16 | 15-14-1 | kedlebis mopirkeTeba moWiquli filebiT webocementze 2m simaRleze | m2 |  | 170.4
|  | Sromis danaxarjebi | kac/sT | 1.7 | 289.68
|  | sxvadasxva manqanebi normiT | lari | 0.02 | 3.408
masala:
|  | webocementi | kg | 5 | 852
|  | moWiquli fila | m2 | 1 | 170.4
|  | sxvadasxva masala normiT | lari | 0.007 | 1.1928
| 15-5-6 | fasadis mopirkeTeba safasade dekoratiuli qviT | m2 |  | 0
|  | Sromis danaxarjebi | kac/sT | 6 | 0 |  |  | 4.6 | 0 |  |  | 0
|  | sxva manqana | lari | 0.18 | 0 |  |  |  |  | 3.2 | 0 | 0
|  | masala: |  |  | 0
|  | fasadis mopirkeTeba safasade dekoratiuli qviT | m2 | 1.05 | 0 | 23 | 0 |  |  |  |  | 0
|  | cementis xsnari | m3 | 0.036 | 0 | 87 | 0 |  |  |  |  | 0
|  | sxva masala | lari | 0.08 | 0 | 3.2 | 0 |  |  |  |  | 0
17 | 15-52-1 | fasadis kedlebis Selesva cementis xsnariT | m2 |  | 0
|  | Sromis danaxarjebi | kac/sT | 0.93 | 0 |  |  | 6 | 0 |  |  | 0
|  | xsnaris tumbo 3 m3/sT | manq/sT | 0.024 | 0 |  |  |  |  | 7.72 | 0 | 0
|  | sxva manqana | lari | 0.021 | 0 |  |  |  |  | 3.2 | 0 | 0
masala:
|  | cementis xsnari 1:3 | m3 | 0.0255 | 0 | 87 | 0 |  |  |  |  | 0
18 | 15-52-3 | kar-fanjrebis ferdoebis Selesva cementis xsnariT (gare) | grZ.m |  | 80
|  | Sromis danaxarjebi | kac/sT | 0.3 | 24
|  | sxva manqana | lari | 0.011 | 0.88
masala:
|  | cementis xsnari 1:3 | m3 | 0.0067 | 0.536
0 | 15-156-4-23 | fasadis saRebaviT orjer SeRebva | m2 |  | 16
|  | Sromis danaxarjebi | kac/sT | 0.2085 | 3.336
|  | sxva manqana | lari | 0.0077 | 0.1232
masala:
|  | saRebavi mSrali | kg | 0.59 | 9.44
|  | gamxsneli | kg | 0.1 | 1.6
|  | safiTxni | kg | 0.12 | 1.92
|  | sagrunti | kg | 0.15 | 2.4
|  | sxva masala | lari | 0.0034 | 0.0544
0 | 15-54 | daSxefa cementis xsnariT | m2 |  | 0
|  | Sromis danaxarjebi | kac/sT | 0.25 | 0 |  |  | 6 | 0 |  |  | 0
|  | sxva manqana | lari | 0.08 | 0 |  |  |  |  | 3.2 | 0 | 0
masala:
|  | cementis xsnari | m3 | 0.005 | 0 | 85 | 0 |  |  |  |  | 0
|  | sxva masala | lari | 0.0042 | 0 | 3.2 | 0 |  |  |  |  | 0
22 | 15-54 | SxefiT orjer damuSaveba marmarilos nafxveniT | m2 |  | 0
|  | Sromis danaxarjebi | kac/sT | 0.25 | 0 |  |  | 6 | 0 |  |  | 0
|  | sxva manqana | lari | 0.08 | 0 |  |  |  |  | 3.2 | 0 | 0
masala:
|  | marmarilos nafxveni | t | 0.00396 | 0 | 120 | 0 |  |  |  |  | 0
|  | saRebavi | kg | 1 | 0 | 2.6 | 0 |  |  |  |  | 0
|  | laqi ak-113 | kg | 0.15 | 0 | 4 | 0 |  |  |  |  | 0
|  | sxva masala | lari | 0.0042 | 0 | 3.2 | 0 |  |  |  |  | 0
22 | 15-54 | SxefiT orjer damuSaveba saRebaviT | m2 |  | 0
|  | Sromis danaxarjebi | kac/sT | 0.25 | 0 |  |  | 6 | 0 |  |  | 0
|  | sxva manqana | lari | 0.08 | 0 |  |  |  |  | 3.2 | 0 | 0
masala:
|  | saRebavi | kg | 1 | 0 | 2.6 | 0 |  |  |  |  | 0
|  | laqi ak-113 | kg | 0.15 | 0 | 4 | 0 |  |  |  |  | 0
|  | sxva masala | lari | 0.0042 | 0 | 3.2 | 0 |  |  |  |  | 0
23 | 8-22-2 | gare xaraCoebis mowyoba simaRliT 16 m-mde | m2 |  | 0
|  | Sromis danaxarjebi | kac/sT | 0.459 | 0 |  |  | 4.6 | 0 |  |  | 0
|  | sxva manqana | lari | 0.0023 | 0 |  |  |  |  | 3.2 | 0 | 0
masala:
|  | xaraCos liTonis elementebi | t | 0.00035 | 0 | 1170 | 0 |  |  |  |  | 0
|  | xaraCos xis elementebi | m3 | 9e-05 | 0 | 490 | 0 |  |  |  |  | 0
|  | fenilis fari | m2 | 0.034 | 0 | 13 | 0 |  |  |  |  | 0
23 | 46-2-2 | karis Riobis moCarCoeba liTonis konstruqciebiT | t |  | 0.5493
|  | Sromis danaxarjebi | kac/sT | 170 | 93.3817
|  | sxva manqana | lari | 7.69 | 4.2241
|  | masala: |  |  | 0
|  | liTonis konstruqciebi | t | 1 | 0.5493
|  | sxva masala | lari | 14.5 | 7.9649
6 |  | liTonis konstruqciebis antikoroziuli SeRebva | t |  | 0.5493
|  | Sromis danaxarjebi | kac/sT | 7.96 | 4.3725
masala:
|  | antikoroziuli saRebavi | kg | 4.5 | 2.4719
მონოლითური რკინა-ბეტონის ფილის მოწყობა
| 46-18-1 | samontaJo xvrelebis mowyoba | cali |  | 10
|  | Sromis danaxarjebi | kac/sT | 1 | 10
|  | sxva manqana | lari | 0.493 | 4.93
| r 3-47 | xvrelebis amovseba cementiT | m3 |  | 0.03
|  | Sromis danaxarjebi | kac/sT | 90 | 2.7
|  | cementis xsnari | m3 | 1 | 0.03
|  | sxva masala | lari | 0.05 | 0.0015
11 | 9-32-12 | გადახურვის ფოლადის კონსტრუქციების მონტაჟი და ღირებულება მათ შორის: | t |  | 0.991
|  | Sromis danaxarjebi | kac/sT | 53.8 | 53.3158
|  | sxva manqana | lari | 20 | 19.82
masala:
|  | liTonis konstruqciebi | t | 1 |  | 2140 | 0 |  |  |  |  | 0
|  | შველერი #24 | t |  | 0.46
|  | ortisebri koWi #24 | t |  | 0.516
|  | kuTxovana 75X75X5 | t |  | 0.015
|  | eleqtrodi | kg | 24.4 | 24.1804
|  | sxva masala | lari | 2.78 | 2.755
12 |  | winafris liTonis konstruqciebis SeRebva | t |  | 0.991
|  | Sromis danaxarjebi | kac/sT | 7.96 | 7.8884
masala:
|  | emali | kg | 4.5 | 4.4595
21 | 6-16-10 | rkinabetonis gadaxurvebis mowyoba B20 betoniT liTonis koWebze | m3 |  | 3.6
|  | Sromis danaxarjebi | kac.-sT | 1.08 | 3.888
|  | sxva manqana | lari | 0.91 | 3.276
|  | masala: |  |  | 0
|  | betoni B20 | m3 | 1.015 | 3.654
|  | yalibis fari | m2 | 2.85 | 10.26
|  | xis ficari 2x.25-32mm | m3 | 0.0175 | 0.063
|  | xis ficari 2x.40mm da meti | m3 | 0.0535 | 0.1926
|  | sxva masala | lari | 1.37 | 4.932
|  | armatura a-III8 | t |  | 0.27
|  | armatura a-III12 | t |  | 0.4
22 |  | cxaura 250X200 | c |  | 0
|  | Sromis danaxarjebi | c | 1 | 0 |  |  | 4.6 | 0 |  |  | 0
|  | masala: |  |  | 0
|  | cxaura 250X200 | c | 1 | 0 | 15 | 0 |  |  |  |  | 0
iatakebi
1 | 11-7-1, | izolacia pemziT | m3 |  | 3.8
|  | Sromis danaxarjebi | kac/sT | 3.58 | 13.604
|  | sxvadasxva manqanebi normiT 0,0095+0,0023X4= | lari | 1.08 | 4.104
masala:
|  | pemza | m3 | 1.1 | 4.18
2 | 11-8-1, 11-8-2 | cementis moWimvis mowyoba sisqiT 40mm | m2 |  | 74.48
|  | Sromis danaxarjebi 0,188+0,0034X4= | 0.2016 | 0.2016 | 15.0152
|  | sxvadasxva manqanebi normiT 0,0095+0,0023X4= | lari | 0.0187 | 1.3928
masala:
|  | cementis xsnari m150 0,0204+0,0051X4= | m3 | 0.0408 | 3.0388
|  | sxvadasxva masala normiT | lari | 0.0636 | 4.7369
3 | 11-28 | vinilis 3,8 mm iatakis mowyoba | m2 |  | 0
|  | Sromis danaxarjebi | kac/sT | 0.755 | 0 |  |  | 6 | 0 |  |  | 0
|  | sxva manqana | lari | 0.0075 | 0 |  |  |  |  | 3.2 | 0 | 0
masala:
|  | vinilis 3,8 mm | m2 | 1.02 | 0 | 34 | 0 |  |  |  |  | 0
|  | webo | kg | 0.5 | 0 | 3 | 0 |  |  |  |  | 0
|  | bzarebis Semavsebeli | grZ.m | 0.38 | 0 | 1 | 0 |  |  |  |  | 0
|  | SesaduRebeli zonari | grZ.m | 1 | 0 | 0.52 | 0 |  |  |  |  | 0
|  | sxva masala | lari | 0.18 | 0 | 3.2 | 0 |  |  |  |  | 0
4 | 11-3-5, 11-3-6 | damxmare rezinis mowyoba vinilis iatakis qveS sisqiT 3mm | m2 |  | 0
|  | Sromis danaxarjebi 0,192+0.0597= | kac/sT | 0.2517 | 0 |  |  | 4.6 | 0 |  |  | 0
|  | sxvadasxva manqanebi normiT 0,0059+0,0024= | lari | 0.0083 | 0 |  |  |  |  | 3.2 | 0 | 0
masala:
|  | damxmare rezina 0,0029+0,0014= | 1 | 1.02 | 0 | 17.14 | 0 |  |  |  |  | 0
|  | sxvadasxva masala normiT | lari | 0.0019 | 0 | 3.2 | 0 |  |  |  |  | 0
5 | 11-3-5, | TviTsworebadi iataki | m2 |  | 0
|  | Sromis danaxarjebi | kac/sT | 0.2517 | 0 |  |  | 6 | 0 |  |  | 0
|  | sxvadasxva manqanebi normiT | lari | 0.0083 | 0 |  |  |  |  | 3.2 | 0 | 0
masala:
|  | TviTsworebadi masa | kg | 7.5 | 0 | 0.8 | 0 |  |  |  |  | 0
|  | sagrunti | kg | 0.15 | 0 | 7.95 | 0 |  |  |  |  | 0
6 | 11-7-3 | izolacia'"terafomi"-s filebiT sisqiT 8mm | m2 |  | 0
|  | Sromis danaxarjebi | kac/sT | 0.271 | 0 |  |  | 6 | 0 |  |  | 0
|  | sxva manqana | lari | 0.023 | 0 |  |  |  |  | 3.2 | 0 | 0
|  | masala: |  |  | 0
|  | "terafomi"-s fila sisqiT 8mm | m2 | 1.03 | 0 | 12 | 0 |  |  |  |  | 0
7 | 11-11-12 | cementis iatakis moxexva (Slifovka) | m2 |  | 0
|  | Sromis danaxarjebi | kac/sT | 0.81 | 0 |  |  | 6 | 0 |  |  | 0
|  | sxva manqana | lari | 0.013 | 0 |  |  |  |  | 3.2 | 0 | 0
|  | masala: |  |  | 0
|  | qviSa kvarcis | t | 0.086 | 0 | 22.7586 | 0 |  |  |  |  | 0
|  | cementi m400 | t | 0.0005 | 0 | 145 | 0 |  |  |  |  | 0
|  | sxva masala | lari | 0.156 | 0 | 3.2 | 0 |  |  |  |  | 0
8 | 11-27-2 | xis iatakis mowyoba sisqiT 60mm plintusis gaTvaliswinebiT | m2 |  | 0
|  | Sromis danaxarjebi | kac/sT | 0.851 | 0 |  |  | 6 | 0 |  |  | 0
|  | sxva manqana | lari | 0.0483 | 0 |  |  |  |  | 3.2 | 0 | 0
masala:
|  | lursmani | kg | 0.233 | 0 | 2.4 | 0 |  |  |  |  | 0
|  | iatakis ficari sisqiT 60mm | m3 | 0.0618 | 0 | 550 | 0 |  |  |  |  | 0
|  | xis plintusi | grZ.m | 1.07 | 0 | 2 | 0 |  |  |  |  | 0
9 | 11-27-6 | parketis iatakis mowyoba plintusebis gaTvaliswinebiT | m2 |  | 0
|  | Sromis danaxarjebi | kac/sT | 0.994 | 0 |  |  | 6 | 0 |  |  | 0
|  | sxva manqana | lari | 0.0251 | 0 |  |  |  |  | 3.2 | 0 | 0
masala:
|  | webo | kg | 0.5 | 0 | 2.5 | 0 |  |  |  |  | 0
|  | parketi wiflis adgilobrivi warmoebis | m2 | 1.02 | 0 | 30 | 0 |  |  |  |  | 0
|  | xis plintusi wiflis | grZ.m | 1.07 | 0 | 2.8 | 0 |  |  |  |  | 0
|  | sxva masala | lari | 0.182 | 0 | 3.2 | 0 |  |  |  |  | 0
10 | ВЗЕР 14-804, 15-163-2, 15-163-1 | parketis iatakis moxvewa da dafarva 3 fena laqiT | m2 |  | 0
|  | Sromis danaxarjebi | kac/sT | 0.749 | 0 |  |  | 6 | 0 |  |  | 0
masala:
|  | parketis laqi | kg | 0.318 | 0 | 5.1 | 0 |  |  |  |  | 0
|  | sxvadasxva masala normiT | lari | 0.002 | 0 | 3.2 | 0 |  |  |  |  | 0
11 | ВЗЕР 14-804, 15-163-2, 15-163-1 | xis iatakis moxvewa da 2 piri wasma | m2 |  | 0
|  | Sromis danaxarjebi | kac/sT | 0.749 | 0 |  |  | 6 | 0 |  |  | 0
masala:
|  | parketis laqi | kg | 0.212 | 0 | 5.1 | 0 |  |  |  |  | 0
|  | sxvadasxva masala normiT | lari | 0.002 | 0 | 3.2 | 0 |  |  |  |  | 0
12 | 15-159-3 | iatakis gaumjobesebuli SeRebva zeTovani saRebaviT | m2 |  | 0
|  | Sromis danaxarjebi | kac/sT | 0.492 | 0 |  |  | 6 | 0 |  |  | 0
|  | sxva manqana | lari | 0.008 | 0 |  |  |  |  | 3.2 | 0 | 0
masala:
|  | zeTovani saRebavi | kg | 0.25 | 0 | 5.1 | 0 |  |  |  |  | 0
|  | safiTxni | kg | 0.54 | 0 | 0.5 | 0 |  |  |  |  | 0
|  | olifa | kg | 0.116 | 0 | 3.5 | 0 |  |  |  |  | 0
|  | sxva masala | lari | 0.007 | 0 | 3.2 | 0 |  |  |  |  | 0
13 | 11-7-4 | Sewebebuli faneris mowyoba sisqiT 10mm | m2 |  | 0
|  | Sromis danaxarjebi | kac/sT | 0.0822 | 0 |  |  | 6 | 0 |  |  | 0
|  | sxva manqana | lari | 0.0176 | 0 |  |  |  |  | 3.2 | 0 | 0
masala:
|  | Sewebebuli fanera 10mm | m2 | 1.02 | 0 | 9.91 | 0 |  |  |  |  | 0
14 | 11-27-6 | laminirebuli parketis iatakis mowyoba plintusebis gaTvaliswinebiT (germanuli an misi analogi) | m2 |  | 0
|  | Sromis danaxarjebi | kac/sT | 0.994 | 0 |  |  | 6 | 0 |  |  | 0
|  | sxva manqana | lari | 0.0251 | 0 |  |  |  |  | 3.2 | 0 | 0
masala:
|  | webo | kg | 0.5 | 0 | 2.5 | 0 |  |  |  |  | 0
|  | laminirebuli parketi germanuli | m2 | 1.02 | 0 | 18 | 0 |  |  |  |  | 0
|  | laminirebuli plintusi | grZ.m | 1.07 | 0 | 2 | 0 |  |  |  |  | 0
|  | sxva masala | lari | 0.182 | 0 | 3.2 | 0 |  |  |  |  | 0
15 | 11-9-3 | iatakis antiseptirebuli xis lagebis 40X60 mm mowyoba (RerZebs Soris 50sm) | m2 |  | 0
|  | Sromis danaxarjebi | kac/sT | 0.255 | 0 |  |  | 6 | 0 |  |  | 0
|  | sxva manqana | lari | 0.0099 | 0 |  |  |  |  | 3.2 | 0 | 0
masala:
|  | xis lagebi antiseptirebuli 40X60 sm | m3 | 0.004944 | 0 | 490 | 0 |  |  |  |  | 0
|  | sxva masala | lari | 0.0061 | 0 | 3.2 | 0 |  |  |  |  | 0
16 | 11-27-2 | xis iatakis mowyoba sisqiT 40mm plintusis gaTvaliswinebiT | m2 |  | 0
|  | Sromis danaxarjebi | kac/sT | 0.851 | 0 |  |  | 6 | 0 |  |  | 0
|  | sxva manqana | lari | 0.0483 | 0 |  |  |  |  | 3.2 | 0 | 0
masala:
|  | lursmani | kg | 0.233 | 0 | 2.5 | 0 |  |  |  |  | 0
|  | iatakis ficari sisqiT 40mm | m3 | 0.0412 | 0 | 550 | 0 |  |  |  |  | 0
|  | xis plintusi | grZ.m | 1.07 | 0 | 2 | 0 |  |  |  |  | 0
17 | 11-42-1 | xis plintusis mowyoba | grZ.m |  | 0
|  | Sromis danaxarjebi | kac/sT | 0.15 | 0 |  |  | 6 | 0 |  |  | 0
|  | sxva manqana | lari | 0.002 | 0 |  |  |  |  | 3.2 | 0 | 0
masala:
|  | xis plintusi | grZ.m | 1.01 | 0 | 3.2 | 0 |  |  |  |  | 0
|  | sxva masala | lari | 0.002 | 0 | 3.2 | 0 |  |  |  |  | 0
18 | 15-163-2 | plintusze ori piri laqis wasma | m2 |  | 0
|  | Sromis danaxarjebi | kac/sT | 0.118 | 0 |  |  | 6 | 0 |  |  | 0
masala:
|  | laqi | kg | 0.208 | 0 | 5.1 | 0 |  |  |  |  | 0
|  | sxvadasxva masala normiT | lari | 0.0012 | 0 | 3.2 | 0 |  |  |  |  | 0
19 | 11-11-6 | monoliTuri mozikuri iatakis mowyoba sisqiT 50mm | m2 |  | 0
|  | Sromis danaxarjebi 2,1+0,183X6= | kac/sT | 3.198 | 0 |  |  | 4.6 | 0 |  |  | 0
|  | sxva manqana 0,0232+0,002X6= | lari | 0.0352 | 0 |  |  |  |  | 3.2 | 0 | 0
masala:
|  | cementis xsnari m100 | m3 | 0.0016 | 0 | 85 | 0 |  |  |  |  | 0
|  | dekoratiuli xsnari (qvis nafxveniT) 0,0204+0,0051X6= | m3 | 0.051 | 0 | 150 | 0 |  |  |  |  | 0
|  | kvarcis qviSa | t | 0.0186 | 0 | 22.7586 | 0 |  |  |  |  | 0
|  | cementi m400 | t | 0.0005 | 0 | 145 | 0 |  |  |  |  | 0
|  | sxva masala | lari | 0.203 | 0 | 3.2 | 0 |  |  |  |  | 0
20 | 11-20-3 | iatakis dageba metlaxis filebiT | m2 |  | 74.48
|  | Sromis danaxarjebi | kac/sT | 1.08 | 80.4384
|  | sxva manqana | lari | 0.0452 | 3.3665
|  | masala: |  |  | 0
|  | cementis xsnari m100 | m3 | 0.0223 | 1.6609
|  | metlaxis filebi | m2 | 1.02 | 75.9696
|  | sxva masala | lari | 0.0466 | 3.4708
21 | 11-30-6 | xelovnuri granitis iatakis mowyoba webocementze | m2 |  | 0
|  | Sromis danaxarjebi | kac/sT | 2.8 | 0 |  |  | 4.6 | 0 |  |  | 0
|  | sxva manqana | lari | 0.035 | 0 |  |  |  |  | 3.2 | 0 | 0
masala:
|  | xelovnuri granitis filebi | m2 | 1 | 0 | 26 | 0 |  |  |  |  | 0
|  | webocementi | kg | 5 | 0 | 0.34 | 0 |  |  |  |  | 0
|  | sxva masala | lari | 0.043 | 0 | 3.2 | 0 |  |  |  |  | 0
22 | 11-36-3 | plintusis mowyoba xelovnuri granitis filebiT webocementze | grZ.m |  | 0
|  | Sromis danaxarjebi | kac/sT | 0.269 | 0 |  |  | 4.6 | 0 |  |  | 0
|  | sxva manqana | lari | 0.0116 | 0 |  |  |  |  | 3.2 | 0 | 0
masala:
|  | xelovnuri granitis filebi | m2 | 0.157 | 0 | 26 | 0 |  |  |  |  | 0
|  | webocementi | kg | 0.785 | 0 | 0.34 | 0 |  |  |  |  | 0
23 | sabazr | aluminis profilebis mowyoba iatakis gadasvlis adgilebSi | m |  | 12.4
Weri
1 | sabazro | "barisoli"-s SekiduliEWeris mowyoba liTonis karkasze | m2 |  | 0
|  | Sromis danaxarjebi | m2 | 1 | 0 |  |  | 14.5 | 0 |  |  | 0
masala:
3': "barisoli"-s Sekiduli Weri; 4': m2; 5': 1.03; 6': 0; fasi 7': 81.9; fasi 8': 0; fasi 13': 0 | 34.5
2 | 34-59-7, 34-61-15 | SekiduliEWeris mowyoba "amstrongis" filebiT (liTonis karkasze) | m2 |  | 74.48
| sabazr | Sromis danaxarjebi | m2 | 1 | 74.48
|  | sxva manqana 0,035+0,01= | lari | 0.045 | 3.3516
masala:
|  | "amstrongis" filebi liTonis karkasiT | m2 | 1.03 | 76.7144
|  | sxva masala 0,389+0,163= | lari | 0.552 | 41.113
3 | 34-59-7, 10-56-3 | SekiduliEWeris mowyoba TabaSirmuyaoTi, Cveulebrivi (liTonis karkasze) | m2 |  | 0
|  | Sromis danaxarjebi | m2 | 1 | 0 |  |  | 5 | 0 |  |  | 0
|  | sxva manqana 0,035+0,07= | lari | 0.105 | 0 |  |  |  |  | 3.2 | 0 | 0
masala:
|  | TabaSirmuyaos filebi, Cveulebrivi liTonis karkasiT | m2 | 1.03 | 0 | 12 | 0 |  |  |  |  | 0
|  | sxva masala 0,389+0,55= | lari | 0.94 | 0 | 3.2 | 0 |  |  |  |  | 0
4 | 34-59-7, 10-56-3 | SekiduliEWeris mowyoba TabaSirmuyaoTi, nestgamZle (liTonis karkasze) | m2 |  | 0
|  | Sromis danaxarjebi | m2 | 1 | 0 |  |  | 5 | 0 |  |  | 0
|  | sxva manqana 0,035+0,1= | lari | 0.105 | 0 |  |  |  |  | 3.2 | 0 | 0
masala:
|  | TabaSirmuyaos filebi, nestgamZle liTonis karkasiT | m2 | 1.03 | 0 | 13.8 | 0 |  |  |  |  | 0
|  | sxva masala 0,389+0,56= | lari | 0.95 | 0 | 3.2 | 0 |  |  |  |  | 0
5 | 34-59-7; 34-61-1 | plastikatis SekiduliEWeris mowyoba liTonis karkasze | m2 |  | 0
|  | Sromis danaxarjebi | m2 | 1 | 0 |  |  | 4 | 0 |  |  | 0
|  | sxvadasxva manqanebi | lari | 0.04 | 0 |  |  |  |  | 3.2 | 0 | 0
masala:
|  | plastikatis Sekiduli Weri | m2 | 1.03 | 0 | 6.5 | 0 |  |  |  |  | 0
|  | sxvadasxva masala 0,389+0,016= | lari | 0.405 | 0 | 3.2 | 0 |  |  |  |  | 0
6 | 10-10-1 | Weris Seficvra | m2 |  | 0
|  | Sromis danaxarjebi | kac/sT | 0.236 | 0 |  |  | 6 | 0 |  |  | 0
|  | sxva manqana | lari | 0.0225 | 0 |  |  |  |  | 3.2 | 0 | 0
masala:
|  | xis ficari 2x.13-16mm | m3 | 0.0186 | 0 | 481 | 0 |  |  |  |  | 0
|  | sxva masala | lari | 0.0128 | 0 | 3.2 | 0 |  |  |  |  | 0
6 | 10-10-1 | Weris Seficvra mSrali xis lamfiT | m2 |  | 0
|  | Sromis danaxarjebi | kac/sT | 0.236 | 0 |  |  | 6 | 0 |  |  | 0
|  | sxva manqana | lari | 0.0225 | 0 |  |  |  |  | 3.2 | 0 | 0
masala:
|  | xis ficari 2x.13-16mm | m3 | 0.0186 | 0 | 481 | 0 |  |  |  |  | 0
|  | sxva masala | lari | 0.0128 | 0 | 3.2 | 0 |  |  |  |  | 0
7 | 15-159-2 | Weris SeRebva zeTovani saRebaviT | m2 |  | 0
|  | Sromis danaxarjebi | kac/sT | 0.688 | 0 |  |  | 6 | 0 |  |  | 0
|  | sxva manqana | lari | 0.0115 | 0 |  |  |  |  | 3.2 | 0 | 0
masala:
|  | zeTovani saRebavi | kg | 0.298 | 0 | 5.1 | 0 |  |  |  |  | 0
|  | safiTxni | kg | 0.41 | 0 | 0.5 | 0 |  |  |  |  | 0
|  | olifa | kg | 0.1 | 0 | 3.5 | 0 |  |  |  |  | 0
|  | sxva masala | lari | 0.007 | 0 | 3.2 | 0 |  |  |  |  | 0
8 | 15-55-6-11 | Weris Selesva cementis xsnariT | m2 |  | 0
|  | Sromis danaxarjebi | kac/sT | 0.75 | 0 |  |  | 6 | 0 |  |  | 0
|  | xsnaris tumbo 1m3/sT | manq/sT | 0.0472 | 0 |  |  |  |  | 7.16 | 0 | 0
|  | sxva manqana | lari | 0.021 | 0 |  |  |  |  | 3.2 | 0 | 0
masala:
|  | cementis xsnari 1:3 | m3 | 0.01911 | 0 | 87 | 0 |  |  |  |  | 0
|  | liTonis bade | m2 | 0.0528 | 0 | 4.6 | 0 |  |  |  |  | 0
|  | sxva masala | lari | 0.002 | 0 | 3.2 | 0 |  |  |  |  | 0
9 | 15-66-6 | Weris Selesva gajiT | m2 |  | 0
|  | Sromis danaxarjebi | kac/sT | 0.791 | 0 |  |  | 6 | 0 |  |  | 0
|  | sxva manqana | lari | 0.0397 | 0 |  |  |  |  | 3.2 | 0 | 0
masala:
|  | gaji | t | 0.0345 | 0 | 72 | 0 |  |  |  |  | 0
|  | wyali | m3 | 0.006 | 0 | 3.6 | 0 |  |  |  |  | 0
|  | liTonis bade | m2 | 0.0528 | 0 | 4.6 | 0 |  |  |  |  | 0
|  | sxva masala | lari | 0.002 | 0 | 3.2 | 0 |  |  |  |  | 0
2 | 16-6-2 | plastmasis mili d=150mm (gamwovi arxebisaTvis) | grZ.m |  | 9
|  | Sromis danaxarjebi | kac/sT | 0.583 | 5.247
|  | sxva manqana | lari | 0.0483 | 0.4347
masala:
|  | plastmasis mili d=150mm | grZ.m | 1 | 9
|  | samagri | kg | 0.235 | 2.115
|  | sxva masala | lari | 0.208 | 1.872
3 | 34-59-7, 10-56-3 | plastmasis d=150mm milis SefuTva nestgamZle TabaSirmuyaos filiT (liTonis karkasze) | m2 |  | 5
|  | Sromis danaxarjebi | m2 | 1 | 5
|  | sxva manqana 0,035+0,1= | lari | 0.105 | 0.525
masala:
|  | TabaSirmuyaos filebi, nestgamZle liTonis karkasiT | m2 | 1.03 | 5.15
|  | sxva masala 0,389+0,56= | lari | 0.95 | 4.75
10 | 15-168-4 | Weris damuSaveba fiTxiT da SeRebva wyalemulsiuri saRebaviT orjer | m2 |  | 0
|  | Sromis danaxarjebi | kac/sT | 0.516 | 0 |  |  | 6 | 0 |  |  | 0
|  | sxva manqana | lari | 0.01 | 0 |  |  |  |  | 3.2 | 0 | 0
masala:
|  | saRebavi pva "alpina" | kg | 0.63 | 0 | 3 | 0 |  |  |  |  | 0
|  | safiTxni | kg | 0.55 | 0 | 0.5 | 0 |  |  |  |  | 0
|  | sxva masala | lari | 0.007 | 0 | 3.2 | 0 |  |  |  |  | 0
11 | 16-6-2 | plastmasis mili d=100mm (gamwovi arxebisaTvis) | grZ.m |  | 0
|  | Sromis danaxarjebi | kac/sT | 0.583 | 0 |  |  | 4.6 | 0 |  |  | 0
|  | sxva manqana | lari | 0.0483 | 0 |  |  |  |  | 3.2 | 0 | 0
masala:
|  | plastmasis mili d=100mm | grZ.m | 1 | 0 | 29.7 | 0 |  |  |  |  | 0
|  | samagri | kg | 0.235 | 0 | 3.5 | 0 |  |  |  |  | 0
|  | sxva masala | lari | 0.208 | 0 | 3.2 | 0 |  |  |  |  | 0
kar-fanjrebi
1 | sabazr | mdf-is karis dayeneba (ix. naxazi) framugiT | m2 |  | 27.54
|  | Sromis danaxarjebi | m2 | 1 | 27.54
masala:
|  | mdf-is kari mowyobilobiT da framugiT | m2 | 1 | 27.54
2 | sabazr | mdf-is Seminuli karis dayeneba (ix. naxazi) | m2 |  | 0
|  | Sromis danaxarjebi | m2 | 1 | 0 |  |  | 5 | 0 |  |  | 0
masala:
|  | mdf-is Seminuli kari mowyobilobiT | m2 | 1 | 0 | 125 | 0 |  |  |  |  | 0
3 | r7-61 | mdf-is Tamasebis mowyoba karebze | grZ.m |  | 64.2
|  | Sromis danaxarjebi | kac/sT | 0.129 | 8.2818
|  | sxva manqana | lari | 0.0767 | 4.9241
masala:
|  | mdf-is Tamasa | grZ.m | 1.12 | 71.904
|  | lursmani | kg | 0.018 | 1.1556
4 | 10-20-1 | xis karis mowyoba | m2 |  | 0
|  | Sromis danaxarjebi 0,914X1,1= | kac/sT | 1.0054 | 0 |  |  | 6 | 0 |  |  | 0
|  | sxva manqana | lari | 0.353 | 0 |  |  |  |  | 3.2 | 0 | 0
masala:
|  | xis kari | m2 | 1 | 0 | 320 | 0 |  |  |  |  | 0
|  | xis ficari III x. 25-32mm | m3 | 0.0008 | 0 | 375 | 0 |  |  |  |  | 0
|  | toli | m2 | 0.89 | 0 | 2.1 | 0 |  |  |  |  | 0
|  | karis mowyobiloba | kompl |  | 0 | 20 | 0 |  |  |  |  | 0
|  | sxva masala | lari | 0.276 | 0 | 3.2 | 0 |  |  |  |  | 0
5 | sabazr | xis karis reabilitacia-Rebva | m2 |  | 0
|  | Sromis danaxarjebi | m2 | 1 | 0 |  |  | 15 | 0 |  |  | 0
masala:
|  | saketi | kompl |  | 0 | 15 | 0 |  |  |  |  | 0
|  | saRebavi, fiTxi, zumfara | m2 | 1 | 0 | 5 | 0 |  |  |  |  | 0
6 | 10-25-3 k=0,67 | 1mm sisqis liTonis furcliT magari jiSis xis karis mopirkeTeba (cali mxridan) | m2 |  | 0
|  | Sromis danaxarjebi 1,33X0,67= | kac/sT | 0.8911 | 0 |  |  | 6 | 0 |  |  | 0
|  | sxva manqana 0,0094X0,67= | lari | 0.006298 | 0 |  |  |  |  | 3.2 | 0 | 0
masala:
|  | liTonis furceli, sisqiT 1mm 0,0107X0,67 | t | 0.007169 | 0 | 1640 | 0 |  |  |  |  | 0
|  | sxva masala 0,085X0,67= | lari | 0.05695 | 0 | 3.2 | 0 |  |  |  |  | 0
7 | 9-17-1 | liTonis karis montaJi da Rirebuleba | t |  | 0
|  | Sromis danaxarjebi | kac/sT | 63.4 | 0 |  |  | 4.6 | 0 |  |  | 0
|  | sxva manqana | lari | 0.17 | 0 |  |  |  |  | 3.2 | 0 | 0
masala:
|  | liTonis kari | m2 |  | 0 | 230 | 0 |  |  |  |  | 0
|  | liTonis damxmare konstruqciebi | kg | 5 | 0 | 2.14 | 0 |  |  |  |  | 0
|  | eleqtrodi | kg | 0.12 | 0 | 3.75 | 0 |  |  |  |  | 0
|  | sxva masala | lari | 2.78 | 0 | 3.2 | 0 |  |  |  |  | 0
8 | 15-164-8 | liTonis karis SeRebva zeTovani saRebaviT orjer | m2 |  | 0
|  | Sromis danaxarjebi | kac/sT | 0.68 | 0 |  |  | 6 | 0 |  |  | 0
|  | sxva manqana | lari | 0.0003 | 0 |  |  |  |  | 3.2 | 0 | 0
masala:
|  | zeTovani saRebavi | kg | 0.246 | 0 | 4 | 0 |  |  |  |  | 0
|  | olifa | kg | 0.027 | 0 | 3.5 | 0 |  |  |  |  | 0
|  | sxva masala | lari | 0.0019 | 0 | 3.2 | 0 |  |  |  |  | 0
9 | 9-14-5 | aluminis vitraJi-karis montaJi da Rirebuleba | m2 |  | 0
|  | Sromis danaxarjebi | kac/sT | 2.72 | 0 |  |  | 4.6 | 0 |  |  | 0
|  | sxva manqana | lari | 0.65 | 0 |  |  |  |  | 3.2 | 0 | 0
masala:
|  | aluminis vitraJi-kari | m2 | 1 | 0 | 250 | 0 |  |  |  |  | 0
|  | sxva masala | lari | 0.656 | 0 | 3.2 | 0 |  |  |  |  | 0
10 | 9-14-5 | izoaluminis samkameriani karis montaJi da Rirebuleba | m2 |  | 0
|  | Sromis danaxarjebi | kac/sT | 2.72 | 0 |  |  | 6 | 0 |  |  | 0
|  | sxva manqana | lari | 0.65 | 0 |  |  |  |  | 3.2 | 0 | 0
masala:
|  | izoaluminis samkameriani kari | m2 | 1 | 0 | 290 | 0 |  |  |  |  | 0
|  | sxva masala | lari | 0.656 | 0 | 3.2 | 0 |  |  |  |  | 0
11 | 9-14-5 | izoaluminis samkameriani fanjris montaJi da Rirebuleba | m2 |  | 0
|  | Sromis danaxarjebi | kac/sT | 2.72 | 0 |  |  | 6 | 0 |  |  | 0
|  | sxva manqana | lari | 0.65 | 0 |  |  |  |  | 3.2 | 0 | 0
masala:
|  | izoaluminis samkameriani fanjara | m2 | 1 | 0 | 270 | 0 |  |  |  |  | 0
|  | sxva masala | lari | 0.656 | 0 | 3.2 | 0 |  |  |  |  | 0
12 | 9-14-5 | metaloplastmasis karis montaJi da Rirebuleba | m2 |  | 11.2
|  | Sromis danaxarjebi | kac/sT | 2.72 | 30.464
|  | sxva manqana | lari | 0.67 | 7.504
masala:
|  | metaloplastmasis kari | m2 | 1 | 11.2
|  | sxva masala | lari | 0.656 | 7.3472
13 | 9-14-5 | metaloplastmasis fanjris montaJi da Rirebuleba | m2 |  | 24.1
|  | Sromis danaxarjebi | kac/sT | 2.72 | 65.552
|  | sxva manqana | lari | 0.65 | 15.665
masala:
|  | metaloplastmasis fanjara | m2 | 1 | 24.1
|  | sxva masala | lari | 0.656 | 15.8096
14 | sabazr | metaloplastmasis fanjris reabilitacia | m2 |  | 0
|  | Sromis danaxarjebi | m2 | 1 | 0 |  |  | 20 | 0 |  |  | 0
masala:
|  | metaloplastmasis fanjaris (minapaketi, Stapikebi, saketebi da sxva) | m2 | 1 | 0 | 45 | 0 |  |  |  |  | 0
15 | sabazr | metaloplastmasis rafis mowyoba | grZ.m |  | 12
|  | Sromis danaxarjebi | grZ.m | 1 | 12
masala:
|  | metaloplastmasis rafa | grZ.m | 1 | 12
16 | r7-39, 15-159-3 | xis rafis mowyoba, damuSaveba da SeRebva | m2 |  | 0
|  | Sromis danaxarjebi 2,73+0,492= | kac/sT | 3.222 | 0 |  |  | 4.6 | 0 |  |  | 0
|  | sxva manqana 0,02+0,008= | lari | 0.028 | 0 |  |  |  |  | 3.2 | 0 | 0
masala:
|  | xis rafa 25sm siganiT | grZ.m | 4.17 | 0 | 9 | 0 |  |  |  |  | 0
|  | alebastri | t | 0.017 | 0 | 250 | 0 |  |  |  |  | 0
|  | zeTovani saRebavi | kg | 0.25 | 0 | 4 | 0 |  |  |  |  | 0
|  | safiTxni | kg | 0.54 | 0 | 0.5 | 0 |  |  |  |  | 0
|  | olifa | kg | 0.116 | 0 | 3.5 | 0 |  |  |  |  | 0
|  | sxvadasxva masala 0,0343+0,007= | lari | 0.0413 | 0 | 3.2 | 0 |  |  |  |  | 0
17 | 15-159-3 | xis rafis damuSaveba da SeRebva | m2 |  | 0
|  | Sromis danaxarjebi | kac/sT | 0.492 | 0 |  |  | 6 | 0 |  |  | 0
|  | sxva manqana | lari | 0.008 | 0 |  |  |  |  | 3.2 | 0 | 0
masala:
|  | zeTovani saRebavi | kg | 0.25 | 0 | 4 | 0 |  |  |  |  | 0
|  | safiTxni | kg | 0.54 | 0 | 0.5 | 0 |  |  |  |  | 0
|  | olifa | kg | 0.116 | 0 | 3.5 | 0 |  |  |  |  | 0
|  | sxvadasxva masala | lari | 0.007 | 0 | 3.2 | 0 |  |  |  |  | 0
18 | sabazro | xis rafis reabilitacia | m2 |  | 0
|  | Sromis danaxarjebi | m2 | 1 | 0 |  |  | 2 | 0 |  |  | 0
masala:
|  | xis masala, saRebavi | m2 | 1 | 0 | 4.5 | 0 |  |  |  |  | 0
19 | 12-8-5 | moTuTiebuli Tunuqis sacremleebis mowyoba fanjrebze | m2 |  | 0
|  | Sromis danaxarjebi | kac/sT | 0.83 | 0 |  |  | 6 | 0 |  |  | 0
|  | sxva manqana | lari | 0.0041 | 0 |  |  |  |  | 3.2 | 0 | 0
masala:
|  | moTuTiebuli Tunuqi 0,55 mm | t | 0.0041 | 0 | 2116.2791 | 0 |  |  |  |  | 0
|  | sxva masala | lari | 0.078 | 0 | 3.2 | 0 |  |  |  |  | 0
20 | 15-159-4 | xis karis SeRebva zeTovani saRebaviT orjer | m2 |  | 0
|  | Sromis danaxarjebi | kac/sT | 0.887 | 0 |  |  | 6 | 0 |  |  | 0
|  | sxva manqana | lari | 0.0008 | 0 |  |  |  |  | 3.2 | 0 | 0
masala:
|  | zeTovani saRebavi | kg | 0.2474 | 0 | 4 | 0 |  |  |  |  | 0
|  | safiTxni | kg | 0.41 | 0 | 0.5 | 0 |  |  |  |  | 0
|  | olifa | kg | 0.025 | 0 | 3.5 | 0 |  |  |  |  | 0
|  | sxva masala | lari | 0.007 | 0 | 3.2 | 0 |  |  |  |  | 0
21 | 9-17-5 | liTonis gisosebis montaJi da Rirebuleba | t |  | 0
|  | Sromis danaxarjebi | kac/sT | 34.9 | 0 |  |  | 4.6 | 0 |  |  | 0
|  | sxva manqana | lari | 4.07 | 0 |  |  |  |  | 3.2 | 0 | 0
masala:
|  | liTonis gisosebi | m2 |  | 0 | 50 | 0 |  |  |  |  | 0
|  | samSeneblo WanWiki | kg | 3.3 | 0 | 2.5 | 0 |  |  |  |  | 0
|  | eleqtrodi | kg | 15.2 | 0 | 2.83 | 0 |  |  |  |  | 0
|  | sxva masala | lari | 2.78 | 0 | 3.2 | 0 |  |  |  |  | 0
22 | 15-164-8 | liTonis gisosebis damuSaveba da SeRebva zeTovani saRebaviT orjer | m2 |  | 0
|  | Sromis danaxarjebi | kac/sT | 0.68 | 0 |  |  | 6 | 0 |  |  | 0
|  | sxva manqana | lari | 0.0003 | 0 |  |  |  |  | 3.2 | 0 | 0
masala:
|  | zeTovani saRebavi | kg | 0.246 | 0 | 5.1 | 0 |  |  |  |  | 0
|  | olifa | kg | 0.027 | 0 | 3.5 | 0 |  |  |  |  | 0
|  | sxva masala | lari | 0.0019 | 0 | 3.2 | 0 |  |  |  |  | 0
23 | 15-14-2 | bunebrivi qviT sacremleebis mowyoba sisqiT 40mm | m2 |  | 0
|  | Sromis danaxarjebi | kac/sT | 3.91 | 0 |  |  | 4.6 | 0 |  |  | 0
|  | sxva manqana | lari | 0.048 | 0 |  |  |  |  | 3.2 | 0 | 0
masala:
|  | bunebrivi bazaltis qva | m2 | 1 | 0 | 50 | 0 |  |  |  |  | 0
|  | cementis xsnari 1:3 | m3 | 0.025 | 0 | 87 | 0 |  |  |  |  | 0
|  | sxva masala | lari | 1.43 | 0 | 3.2 | 0 |  |  |  |  | 0
24 | sabazro | minis tixrebze stikeris mowyoba | m2 |  | 0
|  | Sromis danaxarjebi | m2 | 1 | 0 |  |  | 8 | 0 |  |  | 0
masala:
|  | stikeri | m2 | 1 | 0 | 21 | 0 |  |  |  |  | 0
25 | sabazr | damcavi naqsovi badis montaJi vitraJebze | m2 |  | 0 | 9 | 0 | 1 | 0 |  |  | 0
saxuravi
1 | 6-15-9 | rkinabetonis sartyelis mowyoba B15 markis betoniT | m3 |  | 0
|  | Sromis danaxarjebi | kac/sT | 8.54 | 0 |  |  | 4.6 | 0 |  |  | 0
|  | sxva manqana | lari | 1.06 | 0 |  |  |  |  | 3.2 | 0 | 0
masala:
|  | betoni m200 | m3 | 1.015 | 0 | 99 | 0 |  |  |  |  | 0
|  | yalibis fari | m2 | 1.4 | 0 | 10.5 | 0 |  |  |  |  | 0
|  | xis ficari 3x.40mm da meti | m3 | 0.0145 | 0 | 403 | 0 |  |  |  |  | 0
|  | eleqtrodi | kg | 2.5 | 0 | 3.75 | 0 |  |  |  |  | 0
|  | armatura a-1 | kg |  | 0 | 1.019 | 0 |  |  |  |  | 0
|  | armatura a-3 | kg |  | 0 | 0.953 | 0 |  |  |  |  | 0
|  | sxva masala | lari | 0.46 | 0 | 3.2 | 0 |  |  |  |  | 0
2 | 10-11 | xis nivnivebis mowyoba | m3 |  | 0
|  | Sromis danaxarjebi | kac/sT | 23.8 | 0 |  |  | 6 | 0 |  |  | 0
|  | sxva manqana | lari | 2.1 | 0 |  |  |  |  | 3.2 | 0 | 0
masala:
|  | xis Zeli | m3 | 0.22 | 0 | 490 | 0 |  |  |  |  | 0
|  | xis ficari Ix. 40mm-ze meti | m3 | 0.83 | 0 | 485 | 0 |  |  |  |  | 0
|  | samSeneblo lursmani | kg | 7.2 | 0 | 2.4 | 0 |  |  |  |  | 0
|  | antiseptikuri pasta | kg | 1.96 | 0 | 5.5 | 0 |  |  |  |  | 0
|  | toli | m2 | 3.38 | 0 | 2.1 | 0 |  |  |  |  | 0
|  | mavTuli glinula | kg | 4.38 | 0 | 1.102 | 0 |  |  |  |  | 0
|  | sxva masala | lari | 3.44 | 0 | 3.2 | 0 |  |  |  |  | 0
3 | 10-37-1 | xis nivnivebis cecxldacva | m3 |  | 0
|  | Sromis danaxarjebi | kac/sT | 0.87 | 0 |  |  | 6 | 0 |  |  | 0
|  | sxva manqana | lari | 0.13 | 0 |  |  |  |  | 3.2 | 0 | 0
masala:
|  | fosformJava amoniumi | kg | 7.2 | 0 | 0.8 | 0 |  |  |  |  | 0
|  | amoniumis sulfati | kg | 1.79 | 0 | 0.3 | 0 |  |  |  |  | 0
|  | navTis kontaqti | kg | 1.07 | 0 | 0.4 | 0 |  |  |  |  | 0
|  | sxva masala | lari | 0.1 | 0 | 3.2 | 0 |  |  |  |  | 0
4 | 10-36-5 | xis ficrebiT molartyva sisqiT 40mm | m2 |  | 0
|  | Sromis danaxarjebi | kac/sT | 0.242 | 0 |  |  | 6 | 0 |  |  | 0
|  | sxva manqana | lari | 0.043 | 0 |  |  |  |  | 3.2 | 0 | 0
masala:
|  | xis ficari 3x.40mm | m3 | 0.021 | 0 | 403 | 0 |  |  |  |  | 0
|  | lursmani | kg | 0.112 | 0 | 2.4 | 0 |  |  |  |  | 0
|  | sxva masala | lari | 0.0484 | 0 | 3.2 | 0 |  |  |  |  | 0
5 | 10-37-3 | xis molartyvis cecxldacva | m2 |  | 0
|  | Sromis danaxarjebi | kac/sT | 0.0303 | 0 |  |  | 6 | 0 |  |  | 0
|  | sxva manqana | lari | 0.0041 | 0 |  |  |  |  | 3.2 | 0 | 0
masala:
|  | fosformJava amoniumi | kg | 0.231 | 0 | 0.8 | 0 |  |  |  |  | 0
|  | amoniumis sulfati | kg | 0.058 | 0 | 0.3 | 0 |  |  |  |  | 0
|  | navTis kontaqti | kg | 0.035 | 0 | 0.4 | 0 |  |  |  |  | 0
|  | sxva masala | lari | 0.0004 | 0 | 3.2 | 0 |  |  |  |  | 0
6 | 10-39-3 | xis molartyvis antiseptireba | m2 |  | 0
|  | Sromis danaxarjebi | kac/sT | 0.0692 | 0 |  |  | 6 | 0 |  |  | 0
|  | sxva manqana | lari | 0.0016 | 0 |  |  |  |  | 3.2 | 0 | 0
masala:
|  | pasta antiseptikuri | kg | 0.4 | 0 | 5.5 | 0 |  |  |  |  | 0
7 | 12-8-5 | moTuTiebuli Tunuqis saxuravis mowyoba | m2 |  | 0
|  | Sromis danaxarjebi | kac/sT | 0.83 | 0 |  |  | 6 | 0 |  |  | 0
|  | sxva manqana | lari | 0.0041 | 0 |  |  |  |  | 3.2 | 0 | 0
masala:
|  | moTuTiebuli Tunuqi 0,55 mm | m2 | 1.22 | 0 | 9.1 | 0 |  |  |  |  | 0
|  | sxva masala | lari | 0.078 | 0 | 3.2 | 0 |  |  |  |  | 0
8 | 12-8-5 | parapetis dafarva moTuTiebuli TunuqiT | m2 |  | 0
|  | Sromis danaxarjebi | kac/sT | 0.83 | 0 |  |  | 6 | 0 |  |  | 0
|  | sxva manqana | lari | 0.0041 | 0 |  |  |  |  | 3.2 | 0 | 0
masala:
|  | moTuTiebuli Tunuqi 0,55 mm | m2 | 1.22 | 0 | 9.1 | 0 |  |  |  |  | 0
|  | sxva masala | lari | 0.078 | 0 | 3.2 | 0 |  |  |  |  | 0
9 | 12-8-5 | moTuTiebuli profilirebuli TunuqiT, sisqiT 0.55 mm, ("profnastili") saxuravis daxurva | m2 |  | 0
|  | Sromis danaxarjebi | kac/sT | 0.83 | 0 |  |  | 6 | 0 |  |  | 0
|  | sxva manqana | lari | 0.0041 | 0 |  |  |  |  | 3.2 | 0 | 0
masala:
|  | profnastili moTuTiebuli Tunuqi 0,55 mm | m2 | 1.17 | 0 | 9.9 | 0 |  |  |  |  | 0
|  | sxva masala | lari | 0.078 | 0 | 3.2 | 0 |  |  |  |  | 0
10 | 12-8-5 | moTuTiebuli gofrirebuli saxuravis mowyoba sisqiT 0.55mm | m2 |  | 0
|  | Sromis danaxarjebi | kac/sT | 0.83 | 0 |  |  | 6 | 0 |  |  | 0
|  | sxva manqana | lari | 0.0041 | 0 |  |  |  |  | 3.2 | 0 | 0
masala:
|  | gofrirebuli moTuTiebuli Tunuqi 0,55 mm | m2 | 1.17 | 0 | 10.13 | 0 |  |  |  |  | 0
|  | sxva masala | lari | 0.078 | 0 | 3.2 | 0 |  |  |  |  | 0
11 | 12-8-5 | metalokramitis saxuravis mowyoba sisqiT 0.5mm | m2 |  | 0
|  | Sromis danaxarjebi | kac/sT | 0.83 | 0 |  |  | 6 | 0 |  |  | 0
|  | sxva manqana | lari | 0.0041 | 0 |  |  |  |  | 3.2 | 0 | 0
masala:
|  | metalokramiti sisqiT 0.5mm | m2 | 1.17 | 0 | 13.6 | 0 |  |  |  |  | 0
|  | sxva masala | lari | 0.078 | 0 | 3.2 | 0 |  |  |  |  | 0
12 | 12-8-5 | metalokramitis kexis mowyoba | m2 |  | 0
|  | Sromis danaxarjebi | kac/sT | 0.83 | 0 |  |  | 6 | 0 |  |  | 0
|  | sxva manqana | lari | 0.0041 | 0 |  |  |  |  | 3.2 | 0 | 0
masala:
|  | moTuTiebuli Tunuqi 0,55 mm | m2 | 1.22 | 0 | 13.6 | 0 |  |  |  |  | 0
|  | sxva masala | lari | 0.078 | 0 | 3.2 | 0 |  |  |  |  | 0
13 | 10-12 | samercxluri | c |  | 0
|  | Sromis danaxarjebi | kac/sT | 6.03 | 0 |  |  | 6 | 0 |  |  | 0
|  | sxva manqana | lari | 0.33 | 0 |  |  |  |  | 3.2 | 0 | 0
masala:
|  | fanjris xis alaTa | m2 | 0.5 | 0 | 90 | 0 |  |  |  |  | 0
|  | xis firfita 2x. | m3 | 0.06 | 0 | 462 | 0 |  |  |  |  | 0
|  | xis ficari 3x.19-22mm | m3 | 0.06 | 0 | 405 | 0 |  |  |  |  | 0
|  | xis ficari 3x.40mm | m3 | 0.1 | 0 | 403 | 0 |  |  |  |  | 0
|  | fanjris mowyobiloba | k-ti | 1 | 0 | 5 | 0 |  |  |  |  | 0
|  | sxva masala | lari | 0.5 | 0 | 3.2 | 0 |  |  |  |  | 0
14 | 10-3-5 | Sublis Seficvra | m2 |  | 0
|  | Sromis danaxarjebi | kac/sT | 0.725 | 0 |  |  | 6 | 0 |  |  | 0
|  | sxva manqana | lari | 0.0357 | 0 |  |  |  |  | 3.2 | 0 | 0
masala:
|  | xis ficari IIx.40-60mm | m3 | 0.0136 | 0 | 453 | 0 |  |  |  |  | 0
|  | gareTa Seficvra 12mm damuSavebuli zedapiriT | m2 | 1.03 | 0 | 17.3 | 0 |  |  |  |  | 0
|  | sxva masala | lari | 0.0328 | 0 | 3.2 | 0 |  |  |  |  | 0
| 12-9-1 | saxuravis daTbuneba qvabambiT | m2 |  | 0
|  | Sromis danaxarjebi | kac/sT | 0.425 | 0 |  |  | 6 | 0 |  |  | 0
|  | sxva manqana | lari | 0.0208 | 0 |  |  |  |  | 3.2 | 0 | 0
|  | masala: |  |  | 0
|  | qvabambiT | m2 | 1.03 | 0 | 4.8 | 0 |  |  |  |  | 0
15 | 15-159-2 | Sublis Seficvris SeRebva zeTovani saRebaviT | m2 |  | 0
|  | Sromis danaxarjebi | kac/sT | 0.688 | 0 |  |  | 6 | 0 |  |  | 0
|  | sxva manqana | lari | 0.0115 | 0 |  |  |  |  | 3.2 | 0 | 0
masala:
|  | zeTovani saRebavi | kg | 0.298 | 0 | 5.1 | 0 |  |  |  |  | 0
|  | safiTxni | kg | 0.41 | 0 | 0.5 | 0 |  |  |  |  | 0
|  | olifa | kg | 0.1 | 0 | 3.5 | 0 |  |  |  |  | 0
|  | sxva masala | lari | 0.007 | 0 | 3.2 | 0 |  |  |  |  | 0
16 | 12-8-4 | dasakidi wyalSemkrebi Rarebis mowyoba moTuTiebuli TunuqiT | grZ.m |  | 0
|  | Sromis danaxarjebi | kac/sT | 0.286 | 0 |  |  | 6 | 0 |  |  | 0
|  | sxva manqana | lari | 0.0041 | 0 |  |  |  |  | 3.2 | 0 | 0
masala:
|  | moTuTiebuli Tunuqi, 0.55 mm | t | 0.0023 | 0 | 2116.2791 | 0 |  |  |  |  | 0
|  | lursmani | kg | 0.038 | 0 | 4.3 | 0 |  |  |  |  | 0
|  | WanWiki | kg | 0.038 | 0 | 2.5 | 0 |  |  |  |  | 0
|  | naWedi | kg | 1.69 | 0 | 2.5 | 0 |  |  |  |  | 0
17 | 12-8-3 | wolila wyalSemkrebi Raris mowyoba moTuTiebuli TunuqiT, 0.55 mm | grZ.m |  | 0
|  | Sromis danaxarjebi | kac/sT | 0.74 | 0 |  |  | 4.6 | 0 |  |  | 0
|  | sxva manqana | lari | 0.0662 | 0 |  |  |  |  | 3.2 | 0 | 0
|  | masala: |  |  | 0
|  | moTuTiebuli Tunuqi 0.55 mm | t | 0.0067 | 0 | 2116.2791 | 0 |  |  |  |  | 0
|  | lursmani | kg | 0.128 | 0 | 4.3 | 0 |  |  |  |  | 0
|  | WanWiki | kg | 0.128 | 0 | 2.5 | 0 |  |  |  |  | 0
|  | naWedi | kg | 4.06 | 0 | 2.5 | 0 |  |  |  |  | 0
|  | sxva masala | lari | 0.133 | 0 | 3.2 | 0 |  |  |  |  | 0
18 | 12-8-3 | wyalsawreti milebis mowyoba | grZ.m |  | 0
|  | Sromis danaxarjebi | kac/sT | 0.74 | 0 |  |  | 6 | 0 |  |  | 0
|  | sxva manqana normiT | lari | 0.0662 | 0 |  |  |  |  | 3.2 | 0 | 0
masala:
|  | wyalsawreti milebi | grZ.m | 1.05 | 0 | 8 | 0 |  |  |  |  | 0
|  | lursmani | kg | 0.128 | 0 | 4.3 | 0 |  |  |  |  | 0
|  | WanWiki | kg | 0.128 | 0 | 2.5 | 0 |  |  |  |  | 0
|  | naWedi | kg | 0.112 | 0 | 2.5 | 0 |  |  |  |  | 0
|  | sxvadasxva masala normiT | lari | 0.133 | 0 | 3.2 | 0 |  |  |  |  | 0
19 | 16-17-4 | wyalmimRebi Zabrebis mowyoba | cali |  | 0
|  | Sromis danaxarjebi | kac/sT | 1.51 | 0 |  |  | 6 | 0 |  |  | 0
|  | sxva manqana normiT | lari | 0.02 | 0 |  |  |  |  | 3.2 | 0 | 0
masala:
|  | wyalmimRebi Zabrebi | cali | 1 | 0 | 6 | 0 |  |  |  |  | 0
|  | sxvadasxva masala normiT | lari | 0.29 | 0 | 3.2 | 0 |  |  |  |  | 0
20 | 16-17-4 | wyalmimRebi muxlebis mowyoba | cali |  | 0
|  | Sromis danaxarjebi | kac/sT | 1.51 | 0 |  |  | 6 | 0 |  |  | 0
|  | sxva manqana normiT | lari | 0.02 | 0 |  |  |  |  | 3.2 | 0 | 0
masala:
|  | muxli | cali | 1 | 0 | 6 | 0 |  |  |  |  | 0
|  | sxvadasxva masala normiT | lari | 0.29 | 0 | 3.2 | 0 |  |  |  |  | 0
21 | 12-10-1, 12-10-2 | gamaTanabrebeli qviSa-cementis xsnaris fenis mowyoba sisqiT 20mm | m2 |  | 0
|  | Sromis danaxarjebi 0,143+0,0035= | kac/sT | 0.1465 | 0 |  |  | 6 | 0 |  |  | 0
|  | sxva manqana 0,0074+0,0025= | lari | 0.0099 | 0 |  |  |  |  | 3.2 | 0 | 0
masala:
|  | cementis xsnari m75 0,0158+0,00525= | m3 | 0.02105 | 0 | 80 | 0 |  |  |  |  | 0
|  | sxva masala | lari | 0.064 | 0 | 3.2 | 0 |  |  |  |  | 0
22 | 12-9-6 | orTqlizolacia 1 fena biokrostiT | m2 |  | 0
|  | Sromis danaxarjebi | kac/sT | 0.16 | 0 |  |  | 6 | 0 |  |  | 0
|  | sxvadasxva manqanebi normiT | lari | 0.0032 | 0 |  |  |  |  | 3.2 | 0 | 0
masala:
|  | bikrosti | m2 | 1.11 | 0 | 3.06 | 0 |  |  |  |  | 0
|  | bitumis emulsia | kg | 0.5 | 0 | 1.25 | 0 |  |  |  |  | 0
|  | gazi | kg | 0.035 | 0 | 3.1 | 0 |  |  |  |  | 0
23 | 12-9-5 | saxuravis daTbuneba pemziT | m3 |  | 0
|  | Sromis danaxarjebi | kac/sT | 2.32 | 0 |  |  | 4.6 | 0 |  |  | 0
|  | sxva manqana | lari | 1.08 | 0 |  |  |  |  | 3.2 | 0 | 0
masala:
|  | pemza | m3 | 1.1 | 0 | 40 | 0 |  |  |  |  | 0
24 | 12-10-1, 12-10-2 | cementis moWimvis mowyoba sisqiT 40mm | m2 |  | 0
|  | Sromis danaxarjebi 0,143+0,0035X5= | kac/sT | 0.1605 | 0 |  |  | 6 | 0 |  |  | 0
|  | sxva manqana 0,0074+0,0025X5= | lari | 0.0199 | 0 |  |  |  |  | 3.2 | 0 | 0
masala:
|  | cementis xsnari m75 0,0158+0,00525X5= | m3 | 0.04205 | 0 | 80 | 0 |  |  |  |  | 0
|  | sxva masala | lari | 0.064 | 0 | 3.2 | 0 |  |  |  |  | 0
25 | 13-25-1 | saxuravis mowyoba 1 fena bikrostiT | m2 |  | 0
|  | Sromis danaxarjebi | m2 | 1 | 0 |  |  | 3 | 0 |  |  | 0
|  | sxvadasxva manqanebi normiT | lari | 0.22 | 0 |  |  |  |  | 3.2 | 0 | 0
masala:
|  | bikrosti | m2 | 1.15 | 0 | 3.7 | 0 |  |  |  |  | 0
|  | bitumis emulsia | kg | 0.5 | 0 | 1.25 | 0 |  |  |  |  | 0
|  | gazi | kg | 0.035 | 0 | 3.1 | 0 |  |  |  |  | 0
26 | 13-25-1, 13-25-2 | saxuravis mowyoba 2 fena bikrostiT | m2 |  | 0
|  | Sromis danaxarjebi | m2 | 1 | 0 |  |  | 5 | 0 |  |  | 0
|  | sxvadasxva manqanebi normiT | lari | 0.22 | 0 |  |  |  |  | 3.2 | 0 | 0
masala:
|  | bikrosti qveda fena | m2 | 1.15 | 0 | 2.8 | 0 |  |  |  |  | 0
|  | bikrosti zeda fena | m2 | 1.15 | 0 | 3.7 | 0 |  |  |  |  | 0
|  | bitumis emulsia | kg | 0.5 | 0 | 1.25 | 0 |  |  |  |  | 0
|  | gazi | kg | 0.07 | 0 | 3.1 | 0 |  |  |  |  | 0
27 | 13-25-1 | saxuravis mowyoba 1 fena linokromiT | m2 |  | 0
|  | Sromis danaxarjebi | m2 | 1 | 0 |  |  | 3 | 0 |  |  | 0
|  | sxvadasxva manqanebi normiT | lari | 0.22 | 0 |  |  |  |  | 3.2 | 0 | 0
masala:
|  | linokromi | m2 | 1.15 | 0 | 3.9 | 0 |  |  |  |  | 0
|  | bitumis emulsia | kg | 0.5 | 0 | 1.25 | 0 |  |  |  |  | 0
|  | gazi | kg | 0.035 | 0 | 3.1 | 0 |  |  |  |  | 0
28 | 13-25-1, 13-25-2 | saxuravis mowyoba 2 fena linokromiT | m2 |  | 0
|  | Sromis danaxarjebi | m2 | 1 | 0 |  |  | 5 | 0 |  |  | 0
|  | sxvadasxva manqanebi normiT | lari | 0.22 | 0 |  |  |  |  | 3.2 | 0 | 0
masala:
|  | linokromi zeda fena | m2 | 1.15 | 0 | 2.8 | 0 |  |  |  |  | 0
|  | linokromi qveda fena | m2 | 1.15 | 0 | 3.9 | 0 |  |  |  |  | 0
|  | bitumis emulsia | kg | 0.5 | 0 | 1.25 | 0 |  |  |  |  | 0
|  | gazi | kg | 0.07 | 0 | 3.1 | 0 |  |  |  |  | 0
29 | 12-8-4 | kidulis mowyoba moTuTiebuli TunuqiT | grZ.m |  | 0
|  | Sromis danaxarjebi | kac/sT | 0.286 | 0 |  |  | 6 | 0 |  |  | 0
|  | sxva manqana | lari | 0.0041 | 0 |  |  |  |  | 3.2 | 0 | 0
masala:
|  | moTuTiebuli Tunuqi, 0.55 mm | t | 0.0023 | 0 | 2116.2791 | 0 |  |  |  |  | 0
|  | lursmani | kg | 0.038 | 0 | 4.3 | 0 |  |  |  |  | 0
|  | WanWiki | kg | 0.038 | 0 | 2.5 | 0 |  |  |  |  | 0
|  | naWedi | kg | 1.69 | 0 | 2.5 | 0 |  |  |  |  | 0
30 |  | naWedis mowyoba | cali |  | 0 | 0.5 | 0 |  |  |  |  | 0
kibe
1 | 6-11-3 | kibis betonis safexurebis mowyoba B25 betoniT | m3 |  | 0
|  | Sromis danaxarjebi | kac/sT | 8.44 | 0 |  |  | 4.6 | 0 |  |  | 0
|  | sxva manqana | lari | 1.1 | 0 |  |  |  |  | 3.2 | 0 | 0
masala:
|  | betoni B25 | m3 | 1.015 | 0 | 110 | 0 |  |  |  |  | 0
|  | yalibis fari | m2 | 1.84 | 0 | 10.5 | 0 |  |  |  |  | 0
|  | xis Zeli | m3 | 0.0034 | 0 | 490 | 0 |  |  |  |  | 0
|  | xis ficari 3x.40mm da meti | m3 | 0.0391 | 0 | 403 | 0 |  |  |  |  | 0
|  | samSeneblo WanWiki | kg | 2.2 | 0 | 2.5 | 0 |  |  |  |  | 0
|  | eleqtrodi | kg | 1 | 0 | 3.75 | 0 |  |  |  |  | 0
|  | armatura a-1 | kg |  | 0 | 1.019 | 0 |  |  |  |  | 0
|  | armatura a-3 | kg |  | 0 | 0.953 | 0 |  |  |  |  | 0
|  | sxva masala | lari | 0.46 | 0 | 3.2 | 0 |  |  |  |  | 0
2 | 7-57-2 | anakrebi safexurebis mowyoba | grZ.m |  | 0
|  | Sromis danaxarjebi | kac/sT | 1.38 | 0 |  |  | 4.6 | 0 |  |  | 0
|  | sxva manqana | lari | 0.059 | 0 |  |  |  |  | 3.2 | 0 | 0
masala:
|  | cementis xsnari m50 | m3 | 0.0025 | 0 | 77 | 0 |  |  |  |  | 0
|  | safexurebi | grZ.m | 1 | 0 | 28 | 0 |  |  |  |  | 0
|  | sxva masala | lari | 0.003 | 0 | 3.2 | 0 |  |  |  |  | 0
3 | 15-12-1 | kibeebis mopirkeTeba bunebrivi qviT cementis xsnarze | m2 |  | 0
|  | Sromis danaxarjebi | kac/sT | 5.75 | 0 |  |  | 4.6 | 0 |  |  | 0
|  | sxva manqana | lari | 0.034 | 0 |  |  |  |  | 3.2 | 0 | 0
masala:
|  | bazaltis filebi sisqiT 40mm | m2 | 1.01 | 0 | 50 | 0 |  |  |  |  | 0
|  | cementis xsnari 1:3 | m3 | 0.02 | 0 | 87 | 0 |  |  |  |  | 0
|  | sxva masala | lari | 0.24 | 0 | 3.2 | 0 |  |  |  |  | 0
4 | 15-12-1 | kibeebis mopirkeTeba xelovnuri granitis filebiT cementis xsnarze | m2 |  | 0
|  | Sromis danaxarjebi | kac/sT | 5.75 | 0 |  |  | 4.6 | 0 |  |  | 0
|  | sxva manqana | lari | 0.034 | 0 |  |  |  |  | 3.2 | 0 | 0
masala:
|  | xelovnuri granitis filebi | m2 | 1.01 | 0 | 26 | 0 |  |  |  |  | 0
|  | cementis xsnari 1:3 | m3 | 0.02 | 0 | 87 | 0 |  |  |  |  | 0
|  | sxva masala | lari | 0.24 | 0 | 3.2 | 0 |  |  |  |  | 0
5 | 11-36-3 | plintusis mowyoba xelovnuri granitis filebiT webo-cementze | grZ.m |  | 0
|  | Sromis danaxarjebi | kac/sT | 0.269 | 0 |  |  | 6 | 0 |  |  | 0
|  | sxva manqana | lari | 0.0116 | 0 |  |  |  |  | 3.2 | 0 | 0
masala:
|  | xelovnuri granitis filebi | m2 | 0.157 | 0 | 26 | 0 |  |  |  |  | 0
|  | webo-cementi | kg | 0.0018 | 0 | 0.34 | 0 |  |  |  |  | 0
6 | sabazro | xis moajiris mowyoba | grZ.m |  | 0
|  | Sromis danaxarjebi | grZ.m | 1 | 0 |  |  | 10 | 0 |  |  | 0
masala:
|  | xis moajiri | grZ.m | 1 | 0 | 40 | 0 |  |  |  |  | 0
7 | sabazro | xis moajiris reabilitacia | grZ.m |  | 0
|  | Sromis danaxarjebi | grZ.m | 1 | 0 |  |  | 10 | 0 |  |  | 0
masala:
|  | xis moajiri | grZ.m | 1 | 0 | 15 | 0 |  |  |  |  | 0
8 | 15-161-1 | xis moajiris damuSaveba | m2 |  | 0
|  | Sromis danaxarjebi | kac/sT | 0.115 | 0 |  |  | 6 | 0 |  |  | 0
|  | sxva manqana | lari | 0.0001 | 0 |  |  |  |  | 3.2 | 0 | 0
masala:
|  | safiTxni | kg | 0.16 | 0 | 0.5 | 0 |  |  |  |  | 0
|  | sxvadasxva masala | lari | 0.0042 | 0 | 3.2 | 0 |  |  |  |  | 0
9 | 15-163-2, 15-163-1 | xis moajiris laqiT samjer SeRebva | m2 |  | 0
|  | Sromis danaxarjebi | kac/sT | 0.164 | 0 |  |  | 4.6 | 0 |  |  | 0
masala:
|  | laqi | kg | 0.318 | 0 | 5.1 | 0 |  |  |  |  | 0
|  | sxvadasxva masala normiT | lari | 0.002 | 0 | 3.2 | 0 |  |  |  |  | 0
10 | 15-159-1 | xis moajiris SeRebva zeTovani saRebaviT orjer | m2 |  | 0
|  | Sromis danaxarjebi | kac/sT | 0.56 | 0 |  |  | 6 | 0 |  |  | 0
|  | sxva manqana | lari | 0.0069 | 0 |  |  |  |  | 3.2 | 0 | 0
masala:
|  | zeTovani saRebavi | kg | 0.258 | 0 | 4 | 0 |  |  |  |  | 0
|  | safiTxni | kg | 0.41 | 0 | 0.5 | 0 |  |  |  |  | 0
|  | olifa | kg | 0.091 | 0 | 3.5 | 0 |  |  |  |  | 0
|  | sxva masala | lari | 0.007 | 0 | 3.2 | 0 |  |  |  |  | 0
11 | 7-58-1, 7-58-4 | liTonis moajirze magari jiSis xis saxeluris mowyoba | grZ.m |  | 0
|  | Sromis danaxarjebi | kac/sT | 1.451 | 0 |  |  | 4.6 | 0 |  |  | 0
|  | sxva manqana | lari | 0.008 | 0 |  |  |  |  | 3.2 | 0 | 0
masala:
|  | moajiris saxeluri magari jiSis xisagan | grZ.m | 1.02 | 0 | 10 | 0 |  |  |  |  | 0
|  | sxva masala | lari | 0.432 | 0 | 3.2 | 0 |  |  |  |  | 0
12 | 7-58-4 | liTonis moajiris mowyoba | grZ.m |  | 0
|  | Sromis danaxarjebi | kac/sT | 0.379 | 0 |  |  | 6 | 0 |  |  | 0
|  | sxva manqana | lari | 0.028 | 0 |  |  |  |  | 3.2 | 0 | 0
masala:
|  | liTonis moajiri | grZ.m | 1 | 0 | 35 | 0 |  |  |  |  | 0
|  | cementi m300 | t | 0.0015 | 0 | 145 | 0 |  |  |  |  | 0
13 | 15-164-8 | liTonis moajiris damuSaveba da SeRebva zeTovani saRebaviT orjer | m2 |  | 0
|  | Sromis danaxarjebi | kac/sT | 0.68 | 0 |  |  | 6 | 0 |  |  | 0
|  | sxva manqana | lari | 0.0003 | 0 |  |  |  |  | 3.2 | 0 | 0
masala:
|  | zeTovani saRebavi | kg | 0.246 | 0 | 4 | 0 |  |  |  |  | 0
|  | olifa | kg | 0.027 | 0 | 3.5 | 0 |  |  |  |  | 0
|  | sxva masala | lari | 0.0019 | 0 | 3.2 | 0 |  |  |  |  | 0
14 | 11-42-1 | kibis safexurze rezinis kuTxovanis mowyoba | grZ.m |  | 0
|  | Sromis danaxarjebi | kac/sT | 0.15 | 0 |  |  | 4.6 | 0 |  |  | 0
|  | sxva manqana | lari | 0.002 | 0 |  |  |  |  | 3.2 | 0 | 0
masala:
|  | rezinis kuTxovana | grZ.m | 1.01 | 0 | 3.5 | 0 |  |  |  |  | 0
|  | sxva masala | lari | 0.002 | 0 | 3.2 | 0 |  |  |  |  | 0
winafra
1 | 1-80-3 | miwis damuSaveba xeliT | m3 |  | 0 | [6 empty] | 0
|  | Sromis danaxarjebi | kac/sT | 2.06 | 0 |  |  | 4.6 | 0 |  |  | 0
2 | 1-81-3 | gruntis ukuCayra xeliT | m3 |  | 0 | [6 empty] | 0
|  | Sromis danaxarjebi | kac/sT | 1.21 | 0 |  |  | 4.6 | 0 |  |  | 0
3 |  | zedmeti gruntis datvirTva xeliT avtoTviTmclelze | t |  | 0 | [6 empty] | 0
|  | Sromis danaxarjebi | kac/sT | 0.53 | 0 |  |  | 4.6 | 0 |  |  | 0
4 |  | gruntis gatana 5 km-ze | t |  | 0 |  |  |  |  | 3.02 | 0 | 0
5 | 8-3-2 | RorRis safuZvelis mowyoba saZirkvlis qveS | m3 |  | 0
|  | Sromis danaxarjebi | kac/sT | 0.89 | 0 |  |  | 6 | 0 |  |  | 0
|  | sxva manqana | lari | 0.37 | 0 |  |  |  |  | 3.2 | 0 | 0
masala:
|  | RorRi | m3 | 1.15 | 0 | 16.1 | 0 |  |  |  |  | 0
|  | sxva masala | lari | 0.02 | 0 | 3.2 | 0 |  |  |  |  | 0
6 | 6-11-3 | monoliTuri rk/betonis lenturi saZirkvlis mowyoba B25 betonisagan | m3 |  | 0
|  | Sromis danaxarjebi | kac/sT | 8.44 | 0 |  |  | 4.6 | 0 |  |  | 0
|  | sxva manqana | lari | 1.1 | 0 |  |  |  |  | 3.2 | 0 | 0
masala:
|  | betoni BB25 | m3 | 1.015 | 0 | 110 | 0 |  |  |  |  | 0
|  | yalibis fari | m2 | 1.84 | 0 | 10.5 | 0 |  |  |  |  | 0
|  | xis Zeli | m3 | 0.0034 | 0 | 490 | 0 |  |  |  |  | 0
|  | xis ficari 3x.40mm da meti | m3 | 0.0391 | 0 | 403 | 0 |  |  |  |  | 0
|  | samSeneblo WanWiki | kg | 2.2 | 0 | 2.5 | 0 |  |  |  |  | 0
7 |  | armatura a-1 | kg |  | 0 | 1.019 | 0 |  |  |  |  | 0
8 |  | armatura a-3 | kg |  | 0 | 0.953 | 0 |  |  |  |  | 0
|  | eleqtrodi | kg | 1 | 0 | 3.75 | 0 |  |  |  |  | 0
|  | sxva masala | lari | 0.46 | 0 | 3.2 | 0 |  |  |  |  | 0
9 | 6-9-3 | saaankero WanWikebis dayeneba dabetonebis dros armaturis kavSirebiT | t |  | 0
|  | Sromis danaxarjebi | kac/sT | 123 | 0 |  |  | 4.6 | 0 |  |  | 0
|  | sxva manqana | lari | 2.2 | 0 |  |  |  |  | 3.2 | 0 | 0
|  | masala: |  |  | 0
|  | saaankero WanWiki | t | 1 | 0 | 2500 | 0 |  |  |  |  | 0
|  | konduqtoris amortizacia | lari | 19 | 0 | 3.2 | 0 |  |  |  |  | 0
|  | armatura 14 mm-mde | t | 0.09 | 0 | 953 | 0 |  |  |  |  | 0
|  | sxva masala | lari | 0.4 | 0 | 3.2 | 0 |  |  |  |  | 0
10 | 46-19-3 | samontaJo xvrelebis mowyoba | cali |  | 0
|  | Sromis danaxarjebi | kac/sT | 1 | 0 |  |  | 4.6 | 0 |  |  | 0
|  | sxva manqana | lari | 0.493 | 0 |  |  |  |  | 3.2 | 0 | 0
11 | 9-32-12 | winafris liTonis konstruqciebis montaJi da Rirebuleba | t |  | 0
|  | Sromis danaxarjebi | kac/sT | 53.8 | 0 |  |  | 6 | 0 |  |  | 0
|  | sxva manqana | lari | 20 | 0 |  |  |  |  | 3.2 | 0 | 0
masala:
|  | winafris liTonis konstruqciebi | t | 1 | 0 | 2140 | 0 |  |  |  |  | 0
|  | foladis kvad.milebi 80X80 X 3mm | t |  | 0 | 1620 | 0 |  |  |  |  | 0
|  | foladis kvad.milebi 60X60 X 3mm | t |  | 0 | 1620 | 0 |  |  |  |  | 0
|  | foladis kvad.milebi 50X50 X 3mm | t |  | 0 | 1620 | 0 |  |  |  |  | 0
|  | ortesebri Zeli #20 | grZ.m. |  | 0 | 28.8 | 0 |  |  |  |  | 0
|  | eleqtrodi | kg | 24.4 | 0 | 3.75 | 0 |  |  |  |  | 0
|  | sxva masala | lari | 2.78 | 0 | 3.2 | 0 |  |  |  |  | 0
12 |  | winafris liTonis konstruqciebis SeRebva | t |  | 0
|  | Sromis danaxarjebi | kac/sT | 7.96 | 0 |  |  | 6 | 0 |  |  | 0
masala:
|  | emali | kg | 4.5 | 0 | 5 | 0 |  |  |  |  | 0
13 | 46-22-5 | naxvretebis amovseba betoniT | m3 |  | 0
|  | Sromis danaxarjebi | kac/sT | 74.2 | 0 |  |  | 4.6 | 0 |  |  | 0
|  | sxva manqana | lari | 1.1 | 0 |  |  |  |  | 3.2 | 0 | 0
masala:
|  | betoni m300 | m3 | 1.02 | 0 | 107 | 0 |  |  |  |  | 0
|  | RorRi | m3 | 0.04 | 0 | 16.1 | 0 |  |  |  |  | 0
|  | sayalibe xis fari | m2 | 0.803 | 0 | 10.5 | 0 |  |  |  |  | 0
|  | xis ficari III x. 40 mm | m3 | 0.004 | 0 | 403 | 0 |  |  |  |  | 0
|  | xis Zeli | m3 | 0.042 | 0 | 490 | 0 |  |  |  |  | 0
|  | sxva masala | lari | 0.32 | 0 | 3.2 | 0 |  |  |  |  | 0
14 | 12-8-5 | moTuTiebuli profnastiliT saxuravis mowyoba sisqiT 0.55mm | m2 |  | 0
|  | Sromis danaxarjebi | kac/sT | 0.83 | 0 |  |  | 6 | 0 |  |  | 0
|  | sxva manqana | lari | 0.0041 | 0 |  |  |  |  | 3.2 | 0 | 0
masala:
|  | profnastili moTuTiebuli Tunuqi 0,55 mm | m2 | 1.17 | 0 | 9.9 | 0 |  |  |  |  | 0
|  | sxva masala | lari | 0.078 | 0 | 3.2 | 0 |  |  |  |  | 0
15 | 15-201-8 | karboluqsiT gadaxurvis mowyoba | m2 |  | 0
|  | Sromis danaxarjebi | kac/sT | 1.08 | 0 |  |  | 6 | 0 |  |  | 0
|  | sxva manqana | lari | 0.028 | 0 |  |  |  |  | 3.2 | 0 | 0
masala:
|  | karboluqsi | m2 | 1.02 | 0 | 23 | 0 |  |  |  |  | 0
|  | rezinis sadebi | kg | 0.29 | 0 | 0.9 | 0 |  |  |  |  | 0
|  | sxva masala | lari | 0.012 | 0 | 3.2 | 0 |  |  |  |  | 0
gare baqani da pandusi
1 | 1-79-3 | gruntis damuSaveba xeliT | m3 |  | 0
|  | Sromis danaxarjebi 3.37X0,8= | kac/sT | 2.696 | 0 |  |  | 4.6 | 0 |  |  | 0
2 | 1-81-3 | gruntis ukuCayra xeliT | m3 |  | 0
|  | Sromis danaxarjebi | kac/sT | 1.21 | 0 |  |  | 4.6 | 0 |  |  | 0
3 |  | zedmeti gruntis datvirTva xeliT avtoTviTmclelze | t |  | 0 | [6 empty] | 0
|  | Sromis danaxarjebi | kac/sT | 0.53 | 0 |  |  | 4.6 | 0 |  |  | 0
4 |  | gruntis gatana 5 km-ze | t |  | 0 |  |  |  |  | 3.02 | 0 | 0
5 | 11-1-6 | RorRis safuZvelis mowyoba | m3 |  | 0
|  | Sromis danaxarjebi | kac/sT | 3.52 | 0 |  |  | 4.6 | 0 |  |  | 0
|  | sxva manqana | lari | 1.06 | 0 |  |  |  |  | 3.2 | 0 | 0
masala:
|  | RorRi m400 fr.20-40mm | m3 | 1.24 | 0 | 16.1 | 0 |  |  |  |  | 0
|  | sxva masala | lari | 0.02 | 0 | 3.2 | 0 |  |  |  |  | 0
6 | 11-1-11 | betonis safuZvelis mowyoba m100 betoniT | m3 |  | 0
|  | Sromis danaxarjebi | kac/sT | 2.9 | 0 |  |  | 6 | 0 |  |  | 0
masala:
|  | betoni m100 | m3 | 1.02 | 0 | 93 | 0 |  |  |  |  | 0
|  | sxva masala | lari | 0.88 | 0 | 3.2 | 0 |  |  |  |  | 0
7 | 6-11-3 | pandusis mowyoba B25 betoniT | m3 |  | 0
|  | Sromis danaxarjebi | kac/sT | 8.44 | 0 |  |  | 4.6 | 0 |  |  | 0
|  | sxva manqana | lari | 1.1 | 0 |  |  |  |  | 3.2 | 0 | 0
masala:
|  | B25 betoni | m3 | 1.015 | 0 | 110 | 0 |  |  |  |  | 0
|  | yalibis fari | m2 | 1.84 | 0 | 10.5 | 0 |  |  |  |  | 0
|  | xis Zeli | m3 | 0.0034 | 0 | 490 | 0 |  |  |  |  | 0
|  | xis ficari 3x. 40mm da meti | m3 | 0.0391 | 0 | 403 | 0 |  |  |  |  | 0
|  | samSeneblo WanWiki | kg | 2.2 | 0 | 2.5 | 0 |  |  |  |  | 0
|  | eleqtrodi | kg | 1 | 0 | 3.75 | 0 |  |  |  |  | 0
|  | sxva masala | lari | 0.46 | 0 | 3.2 | 0 |  |  |  |  | 0
8 | 6-9-10 | betonis armireba | t |  | 0
|  | Sromis danaxarjebi | kac/sT | 12.3 | 0 |  |  | 4.6 | 0 |  |  | 0
|  | sxva manqana | lari | 1.4 | 0 |  |  |  |  | 3.2 | 0 | 0
masala:
|  | armatura a-III | t | 1 | 0 | 953 | 0 |  |  |  |  | 0
|  | sxva masala | lari | 7.15 | 0 | 3.2 | 0 |  |  |  |  | 0
9 | 11-8-1 | cementis moWimvis mowyoba sisqiT 20mm | m2 |  | 0
|  | Sromis danaxarjebi | kac/sT | 0.188 | 0 |  |  | 6 | 0 |  |  | 0
|  | sxva manqana | lari | 0.0095 | 0 |  |  |  |  | 3.2 | 0 | 0
masala:
|  | cementis xsnari m150 | m3 | 0.0204 | 0 | 87 | 0 |  |  |  |  | 0
|  | sxva masala | lari | 0.0636 | 0 | 3.2 | 0 |  |  |  |  | 0
10 | 11-30-7 | bazaltis filebis mowyoba cementis xsnarze | m2 |  | 0
|  | Sromis danaxarjebi | kac/sT | 3.86 | 0 |  |  | 4.6 | 0 |  |  | 0
|  | sxva manqana | lari | 0.036 | 0 |  |  |  |  | 3.2 | 0 | 0
masala:
|  | bazaltis filebi sisqiT 50mm | m2 | 1 | 0 | 60 | 0 |  |  |  |  | 0
|  | cementis xsnari m100 | m3 | 0.027 | 0 | 85 | 0 |  |  |  |  | 0
|  | sxva masala | lari | 0.043 | 0 | 3.2 | 0 |  |  |  |  | 0
11 | 15-12-1 | kibeebis mopirkeTeba bazaltis filebiT cementis xsnarze | m2 |  | 0
|  | Sromis danaxarjebi | kac/sT | 5.75 | 0 |  |  | 4.6 | 0 |  |  | 0
|  | sxva manqana | lari | 0.034 | 0 |  |  |  |  | 3.2 | 0 | 0
masala:
|  | bazaltis filebi sisqiT 50mm | m2 | 0.81 | 0 | 60 | 0 |  |  |  |  | 0
|  | bazaltis filebi sisqiT 20mm | m2 | 0.2 | 0 | 36 | 0 |  |  |  |  | 0
|  | cementis xsnari 1:3 | m3 | 0.02 | 0 | 87 | 0 |  |  |  |  | 0
|  | sxva masala | lari | 0.24 | 0 | 3.2 | 0 |  |  |  |  | 0
sarineli
1 | 1-78-3 | gruntis damuSaveba xeliT | m3 |  | 0
|  | Sromis danaxarjebi 2.78X0,8= | kac/sT | 2.224 | 0 |  |  | 4.6 | 0 |  |  | 0
2 |  | zedmeti gruntis datvirTva xeliT avtomanqanaze | t |  | 0 | [6 empty] | 0
|  | Sromis danaxarjebi | kac/sT | 0.53 | 0 |  |  | 4.6 | 0 |  |  | 0
3 |  | gruntis gatana 5 km-ze | t |  | 0 |  |  |  |  | 3.02 | 0 | 0
4 | 11-1-6 | RorRis safuZvelis mowyoba | m3 |  | 0
|  | Sromis danaxarjebi | kac/sT | 3.52 | 0 |  |  | 4.6 | 0 |  |  | 0
|  | sxva manqana | lari | 1.06 | 0 |  |  |  |  | 3.2 | 0 | 0
masala:
|  | RorRi m400 fr.20-40mm | m3 | 1.24 | 0 | 16.1 | 0 |  |  |  |  | 0
|  | sxva masala | lari | 0.02 | 0 | 3.2 | 0 |  |  |  |  | 0
5 | 27-42-1 | wvrilmarcvlovani asfaltbetonis safaris mowyoba | m2 |  | 0
|  | Sromis danaxarjebi | kac/sT | 0.144 | 0 |  |  | 6 | 0 |  |  | 0
masala:
|  | wvrilmarcvlovani asfaltbetoni | t | 0.0714 | 0 | 106 | 0 |  |  |  |  | 0
|  | Txevadi bitumi | t | 0.0006 | 0 | 990 | 0 |  |  |  |  | 0
|  | qviSa | m3 | 0.005 | 0 | 25.4 | 0 |  |  |  |  | 0
6 | 11-1-11 | betonis safaris mowyoba m200 betonisagan | m3 |  | 0 | [6 empty] | 0
|  | Sromis danaxarjebi | kac/sT | 2.9 | 0 |  |  | 6 | 0 |  |  | 0
|  | masala: |  |  | 0
|  | betoni m200 | m3 | 1.02 | 0 | 99 | 0 |  |  |  |  | 0
|  | sxva masala | lari | 0.88 | 0 | 3.2 | 0 |  |  |  |  | 0
7 | 27-19-1 | anakrebi betonis bordiuris mowyoba (15X30) sm | grZ.m |  | 0
|  | Sromis danaxarjebi | kac/sT | 0.74 | 0 |  |  | 6 | 0 |  |  | 0
|  | sxva manqana | lari | 0.0071 | 0 |  |  |  |  | 3.2 | 0 | 0
masala:
|  | anakrebi betonis bordiuri | grZ.m | 1 | 0 | 19.3 | 0 |  |  |  |  | 0
|  | betoni m200 | m3 | 0.039 | 0 | 99 | 0 |  |  |  |  | 0
|  | cementis xsnari m100 | m3 | 0.0006 | 0 | 85 | 0 |  |  |  |  | 0
|  | sxva masala | lari | 0.096 | 0 | 3.2 | 0 |  |  |  |  | 0
8 | 27-19-3 | bazaltis bordiurebis mowyoba | grZ.m |  | 0
|  | Sromis danaxarjebi | kac/sT | 1.11 | 0 |  |  | 6 | 0 |  |  | 0
|  | sxva manqana | lari | 0.0071 | 0 |  |  |  |  | 3.2 | 0 | 0
masala:
|  | bazaltis bordiuri | grZ.m | 1 | 0 | 20 | 0 |  |  |  |  | 0
|  | betoni m200 | m3 | 0.039 | 0 | 99 | 0 |  |  |  |  | 0
|  | cementis xsnari m100 | m3 | 0.0006 | 0 | 85 | 0 |  |  |  |  | 0
|  | sxva masala | lari | 0.096 | 0 | 3.2 | 0 |  |  |  |  | 0
sardafSi Casasvleli kibe
1 | 1-79-3 | gruntis damuSaveba xeliT | m3 |  | 0
|  | Sromis danaxarjebi 3.37X0,8= | kac/sT | 2.696 | 0 |  |  | 4.6 | 0 |  |  | 0
2 | 1-81-3 | gruntis ukuCayra xeliT | m3 |  | 0
|  | Sromis danaxarjebi | kac/sT | 1.21 | 0 |  |  | 4.6 | 0 |  |  | 0
3 |  | zedmeti gruntis datvirTva xeliT avtomanqanaze | t |  | 0 | [6 empty] | 0
|  | Sromis danaxarjebi | kac/sT | 0.6 | 0 |  |  | 4.6 | 0 |  |  | 0
4 |  | gruntis gatana 5 km-ze | t |  | 0 |  |  |  |  | 3.02 | 0 | 0
5 | 11-1-6 | RorRis safuZvelis mowyoba | m3 |  | 0
|  | Sromis danaxarjebi | kac/sT | 3.52 | 0 |  |  | 4.6 | 0 |  |  | 0
|  | sxva manqana | lari | 1.06 | 0 |  |  |  |  | 3.2 | 0 | 0
masala:
|  | RorRi m400 fr.20-40mm | m3 | 1.24 | 0 | 16.1 | 0 |  |  |  |  | 0
|  | sxva masala | lari | 0.02 | 0 | 3.2 | 0 |  |  |  |  | 0
6 | 6-11-3 | sardafSi Casasvleli kibis rkinabetonis safexurebis, safuZvelis da kedlebis mowyoba B25 betoniT | m3 |  | 0
|  | Sromis danaxarjebi | kac/sT | 8.44 | 0 |  |  | 4.6 | 0 |  |  | 0
|  | sxva manqana | lari | 1.1 | 0 |  |  |  |  | 3.2 | 0 | 0
masala:
|  | betoni B25 | m3 | 1.015 | 0 | 110 | 0 |  |  |  |  | 0
|  | yalibis fari | m2 | 1.84 | 0 | 10.5 | 0 |  |  |  |  | 0
|  | xis Zeli | m3 | 0.0034 | 0 | 490 | 0 |  |  |  |  | 0
|  | xis ficari 3x.40mm da meti | m3 | 0.0391 | 0 | 403 | 0 |  |  |  |  | 0
|  | samSeneblo WanWiki | kg | 2.2 | 0 | 2.5 | 0 |  |  |  |  | 0
|  | armatura a-1 | kg |  | 0 | 1.019 | 0 |  |  |  |  | 0
|  | armatura a-3 | kg |  | 0 | 0.953 | 0 |  |  |  |  | 0
|  | eleqtrodi | kg | 1 | 0 | 3.75 | 0 |  |  |  |  | 0
|  | sxva masala | lari | 0.46 | 0 | 3.2 | 0 |  |  |  |  | 0
7 | 8-4-5, 8-4-6 | kedlebis hidroizolacia erTi fena linokromiT | m2 |  | 0
|  | Sromis danaxarjebi | kac/sT | 0.247 | 0 |  |  | 6 | 0 |  |  | 0
|  | sxva manqana | lari | 0.0161 | 0 |  |  |  |  | 3.2 | 0 | 0
masala:
|  | linokromi erTi fena | m2 | 1.15 | 0 | 3.9 | 0 |  |  |  |  | 0
|  | bitumis mastika | t | 0.0021 | 0 | 990 | 0 |  |  |  |  | 0
|  | sxva masala | lari | 0.0372 | 0 | 3.2 | 0 |  |  |  |  | 0
teritoriis keTilmowyoba
1 |  | sportuli moedani, asfaltbetonis safaris mowyoba sisqiT 5sm, gamwvaneba, skamebi, saCdilobeli, wylis Sadrevani | kompl |  | 0 | 78432 | 0 | 19608 | 0 |  |  | 0
liTonis Robe da WiSkari
1 | 1-78-3 | gruntis damuSaveba xeliT | m3 |  | 0
|  | Sromis danaxarjebi 2.78X0,8= | kac/sT | 2.224 | 0 |  |  | 4.6 | 0 |  |  | 0
2 | 1-81-3 | gruntis ukuCayra xeliT | m3 |  | 0
|  | Sromis danaxarjebi | kac/sT | 1.21 | 0 |  |  | 4.6 | 0 |  |  | 0
3 |  | zedmeti gruntis datvirTva xeliT avtoTviTmclelze | t |  | 0 | [6 empty] | 0
|  | Sromis danaxarjebi | kac/sT | 0.53 | 0 |  |  | 4.6 | 0 |  |  | 0
4 |  | gruntis gatana 5 km-ze | t |  | 0 |  |  |  |  | 3.02 | 0 | 0
5 | 6-1-1 | liTonis boZis dabetoneba m150 betoniT | m3 |  | 0
|  | Sromis danaxarjebi | kac/sT | 1.37 | 0 |  |  | 4.6 | 0 |  |  | 0
|  | sxva manqana | lari | 0.283 | 0 |  |  |  |  | 3.2 | 0 | 0
masala:
|  | betoni m150 | m3 | 1.02 | 0 | 96 | 0 |  |  |  |  | 0
|  | sxva masala | lari | 0.62 | 0 | 3.2 | 0 |  |  |  |  | 0
6 | 6-11-1 | monoliTuri betonis lenturi saZirkvlis da cokolis mowyoba m200 betonisagan | m3 |  | 0
|  | Sromis danaxarjebi | kac/sT | 2.81 | 0 |  |  | 4.6 | 0 |  |  | 0
|  | sxva manqana | lari | 0.33 | 0 |  |  |  |  | 3.2 | 0 | 0
masala:
|  | betoni m200 | m3 | 1.02 | 0 | 99 | 0 |  |  |  |  | 0
|  | yalibis fari | m2 | 0.717 | 0 | 10.5 | 0 |  |  |  |  | 0
|  | xis Zeli | m3 | 0.0013 | 0 | 490 | 0 |  |  |  |  | 0
|  | xis ficari 3x.40mm da meti | m3 | 0.0152 | 0 | 403 | 0 |  |  |  |  | 0
|  | samSeneblo WanWiki | kg | 0.9 | 0 | 2.5 | 0 |  |  |  |  | 0
|  | sxva masala | lari | 0.16 | 0 | 3.2 | 0 |  |  |  |  | 0
7 | 7-21-8 | liTonis Robis mowyoba liTonis dgarebze | grZ.m |  | 0
|  | Sromis danaxarjebi | kac/sT | 2.23 | 0 |  |  | 4.6 | 0 |  |  | 0
|  | amwe saavtomobilo svlaze tvirTamweobiT 10t | manq/sT | 0.181 | 0 |  |  |  |  | 26.68 | 0 | 0
|  | sxva manqana | lari | 0.05 | 0 |  |  |  |  | 3.2 | 0 | 0
|  | liTonis dgarebi d=80X3,5mm | grZ.m |  | 0 | 12.9 | 0 |  |  |  |  | 0
|  | liTonis dgarebi d=50X3mm | grZ.m |  | 0 | 7.6 | 0 |  |  |  |  | 0
|  | liTonis dgarebi d=100X3mm | grZ.m |  | 0 | 11.4 | 0 |  |  |  |  | 0
|  | liTonis dgarebi d=100X4mm | grZ.m |  | 0 | 16.9 | 0 |  |  |  |  | 0
|  | liTonis kuTxovanebi 50X50X3mm | grZ.m |  | 0 | 3.3 | 0 |  |  |  |  | 0
|  | liTonis zolovana 40X4mm | grZ.m |  | 0 | 1.78 | 0 |  |  |  |  | 0
|  | armatura d=8mm | grZ.m |  | 0 | 0.41 | 0 |  |  |  |  | 0
|  | liTonis bade | m2 |  | 0 | 4.6 | 0 |  |  |  |  | 0
|  | liTonis bade, CarCoSi 3X1,5m | cali |  | 0 | 55 | 0 |  |  |  |  | 0
|  | eleqtrodi | kg | 0.287 | 0 | 3.75 | 0 |  | 0 |  |  | 0
|  | sxva masala | lari | 0.04 | 0 | 3.2 | 0 |  |  |  |  | 0
8 | 7-22-1 | liTonis WiSkaris mowyoba liTonis dgarebze | cali |  | 0
|  | Sromis danaxarjebi | kac/sT | 17.2 | 0 |  |  | 4.6 | 0 |  |  | 0
|  | amwe saavtomobilo svlaze tvirTamweobiT 10t | manq/sT | 0.913 | 0 |  |  |  |  | 26.68 | 0 | 0
|  | sxva manqana | lari | 0.7 | 0 |  |  |  |  | 3.2 | 0 | 0
|  | liTonis mili d=15X2,5mm | grZ.m |  | 0 | 1.69 | 0 |  |  |  |  | 0
|  | marTkuTxa mili 50X30X3 | grZ.m |  | 0 | 3.05 | 0 |  |  |  |  | 0
|  | liTonis dgarebi d=140X4mm | grZ.m |  | 0 | 26 | 0 |  |  |  |  | 0
|  | furclovani foladi sisqiT 2mm | m2 |  | 0 | 26.7 | 0 |  |  |  |  | 0
|  | eleqtrodi | kg | 0.6 | 0 | 3.75 | 0 |  |  |  |  | 0
|  | samSeneblo WanWiki | kg | 1.6 | 0 | 2.5 | 0 |  | 0 |  |  | 0
|  | sxva masala | lari | 0.2 | 0 | 3.2 | 0 |  |  |  |  | 0
9 | 15-164-8 | liTonis konstruqciebis SeRebva zeTovani saRebaviT orjer | m2 |  | 0
|  | Sromis danaxarjebi | kac/sT | 0.68 | 0 |  |  | 6 | 0 |  |  | 0
|  | sxva manqana | lari | 0.0003 | 0 |  |  |  |  | 3.2 | 0 | 0
masala:
|  | zeTovani saRebavi | kg | 0.246 | 0 | 4 | 0 |  |  |  |  | 0
|  | olifa | kg | 0.027 | 0 | 3.5 | 0 |  |  |  |  | 0
|  | sxva masala | lari | 0.0019 | 0 | 3.2 | 0 |  |  |  |  | 0
10 | 15-54 | cokolis minaSxefi | m2 |  | 0
|  | Sromis danaxarjebi | kac/sT | 0.25 | 0 |  |  | 6 | 0 |  |  | 0
|  | sxva manqana | lari | 0.08 | 0 |  |  |  |  | 3.2 | 0 | 0
masala:
|  | marmarilos nafxveni | t | 0.00396 | 0 | 120 | 0 |  |  |  |  | 0
|  | saRebavi | kg | 1 | 0 | 3 | 0 |  |  |  |  | 0
|  | laqi ak-113 | kg | 0.15 | 0 | 4 | 0 |  |  |  |  | 0
|  | sxva masala | lari | 0.0042 | 0 | 3.2 | 0 |  |  |  |  | 0
jami
|  | zednadebi xarjebi | 10%
jami
|  | mogeba | 8%
jami 2
3. ventilacia
1 |  | mrgvali arxuli ventilatori L=480m3/sT D=150mm 0.12kv/sT 1X230v | kompl |  | 2
|  | Sromis danaxarjebi | kac/sT | 10.2 | 20.4
|  | sxva manqana | lari | 0.25 | 0.5
masala:
|  | mrgvali arxuli ventilatori L=480m3/sT D=150mm 0.12kv/sT 1X230v | kompl. | 1 | 2
|  | sxva masala | lari | 1.14 | 2.28
2 |  | cxaura 250X200 | c |  | 6
|  | Sromis danaxarjebi | c | 1 | 6
|  | masala: |  |  | 0
|  | cxaura 250X200 | c | 1 | 6
3 |  | fasadis saventilacio cxaurebis mowyoba | c |  | 2
|  | Sromis danaxarjebi | c | 1 | 2
|  | masala: |  |  | 0
|  | cxaura 250X200 | c | 1 | 2
jami
maT Soris mowyobiloba
|  | zednadebi xarjebi santeqnikur samuSaoebze | 12%
|  | zednadebi xarjebi xelfasidan | 68%
jami
|  | mogeba | 8%
jami 3
4. santeqnikuri samuSaoebi
wyalsaden-kanalizacia s/k (gogonebis)
1 | 16-24-5 | polipropilenis wyalsadenis mili d=25 mm | grZ.m |  | 100
|  | Sromis danaxarjebi | kac/sT | 1.35 | 135
|  | sxva manqana | lari | 0.0314 | 3.14
masala:
|  | plastmasis mili d=25mm | grZ.m | 0.946 | 94.6
|  | sxva masala | lari | 0.0652 | 6.52
2 | 16-12-1 | ventili d=25mm | cali |  | 30
|  | Sromis danaxarjebi | kac/sT | 1.51 | 45.3
|  | sxva manqana | lari | 0.13 | 3.9
masala:
|  | ventili d=25mm | cali | 1 | 30
|  | sxva masala | lari | 0.07 | 2.1
3 | 16-6-1 | kanalizaciis plastmasis mili d=50mm | grZ.m |  | 60
|  | Sromis danaxarjebi | kac/sT | 0.609 | 36.54
|  | sxva manqana | lari | 0.0021 | 0.126
masala:
|  | mili d=50mm | grZ.m | 0.998 | 59.88
|  | samagri | kg | 0.14 | 8.4
|  | sxva masala | lari | 0.156 | 9.36
4 | 16-6-2 | kanalizaciis sqelkedliani plastmasis mili d=100mm | grZ.m |  | 60
|  | Sromis danaxarjebi | kac/sT | 0.583 | 34.98
|  | sxva manqana | lari | 0.0046 | 0.276
masala:
|  | sqelkedliani mili d=100mm | grZ.m | 0.998 | 59.88
|  | samagri | kg | 0.235 | 14.1
|  | sxva masala | lari | 0.208 | 12.48
5 | sabazr | fasonuri nawilebi | cali |  | 50
6 | 17-1-5 | xelsabani niJaris mowyoba | kompl |  | 13
| sabazr | Sromis danaxarjebi | kompl | 1 | 13
|  | sxva manqana | lari | 0.07 | 0.91
masala:
|  | xelsabani | kompl | 1 | 13
|  | sxva masala | lari | 0.37 | 4.81
7 | 17-1-5 | xelsabani niJaris mowyoba SezRuduli unarebis mqoneTaTvis kompleqtSi | kompl |  | 1
| sabazr | Sromis danaxarjebi | kompl | 1 | 1
|  | sxva manqana | lari | 0.07 | 0.07
masala:
|  | xelsabani SezRuduli unarebis mqoneTaTvis kompleqtSi | kompl | 1 | 1
|  | sxva masala | lari | 0.37 | 0.37
8 | 17-3-3 | Semrevis mowyoba xelsabanisaTvis | cali |  | 13
|  | Sromis danaxarjebi | kac/sT | 0.82 | 10.66
|  | sxva manqana | lari | 0.01 | 0.13
masala:
|  | Semrevi | cali | 1 | 13
|  | sxva masala | lari | 0.07 | 0.91
9 | 17-4-1 | unitazis (Camrecxi avziT) mowyoba | kompl |  | 9
|  | Sromis danaxarjebi | kompl | 1 | 9
|  | sxva manqana | lari | 0.13 | 1.17
masala:
|  | unitazi | kompl | 1 | 9
|  | sxva masala | lari | 0.94 | 8.46
10 | 17-4-1 | unitazis (Camrecxi avziT) mowyoba SezRuduli unaris mqone pirTaTvis kompleqtSi | kompl |  | 1
|  | Sromis danaxarjebi | kompl | 1 | 1
|  | sxva manqana | lari | 0.13 | 0.13
masala:
|  | unitazi SezRuduli unaris mqone pirTaTvis kompleqtSi | kompl | 1 | 1
|  | sxva masala | lari | 0.94 | 0.94
11 | 17-4-4 | Turquli jamis (Camrecxi avziT) mowyoba | kompl |  | 0
|  | Sromis danaxarjebi | kompl | 1 | 0 |  |  | 25 | 0 |  |  | 0
|  | sxva manqana | lari | 0.28 | 0 |  |  |  |  | 3.2 | 0 | 0
masala:
|  | Turquli jami Camrecxi avziT | kompl | 1 | 0 | 80 | 0 |  |  |  |  | 0
|  | sxva masala | lari | 1.24 | 0 | 3.2 | 0 |  |  |  |  | 0
12 | 17-1-9 | trapi nikelis d=50mm sifoniT | kompl |  | 10
|  | Sromis danaxarjebi | kompl | 1 | 10
|  | sxva manqana | lari | 0.02 | 0.2
masala:
|  | trapi nikelis d=50mm | kompl | 1 | 10
|  | sxva masala | lari | 0.11 | 1.1
5 | 16-6-2 | wylis gamacxelebeli avzi 30l "aristoni"-s tipis | cali |  | 6
|  | Sromis danaxarjebi | cali | 1 | 6
masala:
|  | wylis gamacxelebeli avzi 30l "aristoni"-s tipis | cali | 1 | 6
wyalsaden-kanalizacia s/k (vaJebis)
1 | 16-24-5 | polipropilenis wyalsadenis mili d=50mm-mde | grZ.m |  | 0
|  | Sromis danaxarjebi | kac/sT | 1.35 | 0 |  |  | 4.6 | 0 |  |  | 0
|  | sxva manqana | lari | 0.0314 | 0 |  |  |  |  | 3.2 | 0 | 0
masala:
|  | plastmasis mili d=20mm | grZ.m | 0.946 | 0 | 0.9 | 0 |  |  |  |  | 0
|  | sxva masala | lari | 0.0652 | 0 | 3.2 | 0 |  |  |  |  | 0
2 | 16-12-1 | ventili d=50mm-mde | cali |  | 0
|  | Sromis danaxarjebi | kac/sT | 1.51 | 0 |  |  | 4.6 | 0 |  |  | 0
|  | sxva manqana | lari | 0.13 | 0 |  |  |  |  | 3.2 | 0 | 0
masala:
|  | ventili d=20mm | cali | 1 | 0 | 7.6 | 0 |  |  |  |  | 0
|  | sxva masala | lari | 0.07 | 0 | 3.2 | 0 |  |  |  |  | 0
3 | 16-6-1 | kanalizaciis plastmasis mili d=50mm | grZ.m |  | 0
|  | Sromis danaxarjebi | kac/sT | 0.609 | 0 |  |  | 4.6 | 0 |  |  | 0
|  | sxva manqana | lari | 0.0021 | 0 |  |  |  |  | 3.2 | 0 | 0
masala:
|  | mili d=50mm | grZ.m | 0.998 | 0 | 2.46 | 0 |  |  |  |  | 0
|  | samagri | kg | 0.14 | 0 | 3.5 | 0 |  |  |  |  | 0
|  | sxva masala | lari | 0.156 | 0 | 3.2 | 0 |  |  |  |  | 0
4 | 16-6-2 | kanalizaciis sqelkedliani plastmasis mili d=100mm | grZ.m |  | 0
|  | Sromis danaxarjebi | kac/sT | 0.583 | 0 |  |  | 4.6 | 0 |  |  | 0
|  | sxva manqana | lari | 0.0046 | 0 |  |  |  |  | 3.2 | 0 | 0
masala:
|  | sqelkedliani mili d=100mm | grZ.m | 0.998 | 0 | 4.66 | 0 |  |  |  |  | 0
|  | samagri | kg | 0.235 | 0 | 3.5 | 0 |  |  |  |  | 0
|  | sxva masala | lari | 0.208 | 0 | 3.2 | 0 |  |  |  |  | 0
5 | sabazr | fasonuri nawilebi | cali |  | 0 | 2 | 0 |  | 0 |  |  | 0
6 | 17-1-5 | xelsabani niJaris mowyoba | kompl |  | 0
|  | Sromis danaxarjebi | kompl | 1 | 0 |  |  | 25 | 0 |  |  | 0
|  | sxva manqana | lari | 0.07 | 0 |  |  |  |  | 3.2 | 0 | 0
masala:
|  | xelsabani | kompl | 1 | 0 | 60 | 0 |  |  |  |  | 0
|  | sxva masala | lari | 0.37 | 0 | 3.2 | 0 |  |  |  |  | 0
7 | 17-1-5 | xelsabani niJaris mowyoba SezRuduli unarebis mqoneTaTvis kompleqtSi | kompl |  | 0
|  | Sromis danaxarjebi | kompl | 1 | 0 |  |  | 30 | 0 |  |  | 0
|  | sxva manqana | lari | 0.07 | 0 |  |  |  |  | 3.2 | 0 | 0
masala:
|  | xelsabani SezRuduli unarebis mqoneTaTvis kompleqtSi | kompl | 1 | 0 | 170 | 0 |  |  |  |  | 0
|  | sxva masala | lari | 0.37 | 0 | 3.2 | 0 |  |  |  |  | 0
8 | 17-3-3 | Semrevis mowyoba xelsabanisaTvis | cali |  | 0
|  | Sromis danaxarjebi | kac/sT | 0.82 | 0 |  |  | 6 | 0 |  |  | 0
|  | sxva manqana | lari | 0.01 | 0 |  |  |  |  | 3.2 | 0 | 0
masala:
|  | Semrevi | cali | 1 | 0 | 17 | 0 |  |  |  |  | 0
|  | sxva masala | lari | 0.07 | 0 | 3.2 | 0 |  |  |  |  | 0
9 | 17-4-1 | unitazis (Camrecxi avziT) mowyoba SezRuduli unaris mqone pirTaTvis kompleqtSi | kompl |  | 0
|  | Sromis danaxarjebi | kompl | 1 | 0 |  |  | 30 | 0 |  |  | 0
|  | sxva manqana | lari | 0.13 | 0 |  |  |  |  | 3.2 | 0 | 0
masala:
|  | unitazi SezRuduli unaris mqone pirTaTvis kompleqtSi | kompl | 1 | 0 | 300 | 0 |  |  |  |  | 0
|  | sxva masala | lari | 0.94 | 0 | 3.2 | 0 |  |  |  |  | 0
10 | 17-4-4 | Turquli jamis (Camrecxi avziT) mowyoba | kompl |  | 0
|  | Sromis danaxarjebi | kompl | 1 | 0 |  |  | 25 | 0 |  |  | 0
|  | sxva manqana | lari | 0.28 | 0 |  |  |  |  | 3.2 | 0 | 0
masala:
|  | Turquli jami Camrecxi avziT | kompl | 1 | 0 | 80 | 0 |  |  |  |  | 0
|  | sxva masala | lari | 1.24 | 0 | 3.2 | 0 |  |  |  |  | 0
11 | 17-4-1 | unitazis (Camrecxi avziT) mowyoba | kompl |  | 0
|  | Sromis danaxarjebi | kompl | 1 | 0 |  |  | 25 | 0 |  |  | 0
|  | sxva manqana | lari | 0.13 | 0 |  |  |  |  | 3.2 | 0 | 0
masala:
|  | unitazi | kompl | 1 | 0 | 80 | 0 |  |  |  |  | 0
|  | sxva masala | lari | 0.94 | 0 | 3.2 | 0 |  |  |  |  | 0
12 | 17-5-1 | pisuarebis montaJi | kompl |  | 4
|  | Sromis danaxarjebi | kompl | 1 | 4
|  | sxva manqana | lari | 0.05 | 0.2
masala:
|  | pisuari | kompl | 1 | 4
|  | sxva masala | lari | 0.28 | 1.12
| 17-3-4 | sankvanZis aqsesuarebis mowyoba | c |  | 66
|  | Sromis danaxarjebi | kac/sT | 0.34 | 22.44
|  | sxva manqana | lari | 0.05 | 3.3
masala:
|  | Txevadi sapnis dispenseri | c |  | 8
|  | tualetis QqaRaldis dispenseri | c |  | 10
|  | xelis saSrobi | c |  | 0 | 60 | 0 |  |  |  |  | 0
|  | qaRaldis xelsawmendis dispenseri | c |  | 8
|  | sarke 450X600mm | c |  | 14
|  | sarke inkluzivi | c |  | 0 | 190 | 0 |  |  |  |  | 0
|  | xelsakidebi | c |  | 10
|  | nagvis urna | c |  | 16
|  | sxva masala | lari | 0.28 | 18.48
13 | 17-1-9 | trapi nikelis d=50mm sifoniT | kompl |  | 0
|  | Sromis danaxarjebi | kompl | 1 | 0 |  |  | 25 | 0 |  |  | 0
|  | sxva manqana | lari | 0.02 | 0 |  |  |  |  | 3.2 | 0 | 0
masala:
|  | trapi nikelis d=50mm | kompl | 1 | 0 | 7.5 | 0 |  |  |  |  | 0
|  | sxva masala | lari | 0.11 | 0 | 3.2 | 0 |  |  |  |  | 0
gaTboba
1 | 1-80-3, 1-81-2 | arxis gaWra-amovseba gruntSi wolilasaTvis | m3 |  | 0 | [6 empty] | 0
|  | Sromis danaxarjebi 2,06+1,21= | kac/sT | 3.27 | 0 |  |  | 4.6 | 0 |  |  | 0
2 | sabazro | paneluri radiatori H=60sm L=100 sm | cali |  | 0
|  | Sromis danaxarjebi | cali | 1 | 0 |  |  | 30 | 0 |  |  | 0
masala:
|  | paneluri radiatori H=60sm L=100 sm | grZ.m |  | 0 | 97.5 | 0 |  |  |  |  | 0
|  | Camket-maregulirebeli ventili d=15mm | wyvili |  | 0 | 20.6 | 0 |  |  |  |  | 0
3 | 16-12-1 | Camket-maregulirebeli ventilis d=15mm montaJi | wyvili |  | 0
|  | Sromis danaxarjebi | kac/sT | 1.51 | 0 |  |  | 4.6 | 0 |  |  | 0
|  | sxva manqana | lari | 0.13 | 0 |  |  |  |  | 3.2 | 0 | 0
masala:
|  | Camket-maregulirebeli ventili d=15mm | cali | 1 | 0 | 10.3 | 0 |  |  |  |  | 0
|  | sxva masala | lari | 0.07 | 0 | 3.2 | 0 |  |  |  |  | 0
4 | 46-19-3 | samontaJo xvrelebis mowyoba | cali |  | 0
|  | Sromis danaxarjebi | kac/sT | 1 | 0 |  |  | 4.6 | 0 |  |  | 0
|  | sxva manqana | lari | 0.493 | 0 |  |  |  |  | 3.2 | 0 | 0
5 | r 3-47 | xvrelebis amovseba cementiT | m3 |  | 0
|  | Sromis danaxarjebi | kac/sT | 90 | 0 |  |  | 4.6 | 0 |  |  | 0
masala:
|  | cementis xsnari | m3 | 1 | 0 | 84 | 0 |  |  |  |  | 0
|  | sxva masala | lari | 0.05 | 0 | 3.2 | 0 |  |  |  |  | 0
5 | 16-24-2 | minaboWkovani plastmasis milebi d=20mm | grZ.m |  | 0
| sabazr | Sromis danaxarjebi | grZ.m | 1 | 0 |  |  | 0.5 | 0 |  |  | 0
|  | sxva manqana | lari | 0.0257 | 0 |  |  |  |  | 3.2 | 0 | 0
masala:
|  | minaboWkovani polieTilenis mili დ=20mm | grZ.m | 0.929 | 0 | 1.6 | 0 |  |  |  |  | 0
|  | sxva masala | lari | 0.0457 | 0 | 3.2 | 0 |  |  |  |  | 0
6 | 16-24-3 | minaboWkovani plastmasis milebi d=25mm | grZ.m |  | 0
| sabazr | Sromis danaxarjebi | grZ.m | 1 | 0 |  |  | 0.5 | 0 |  |  | 0
|  | sxva manqana | lari | 0.0172 | 0 |  |  |  |  | 3.2 | 0 | 0
masala:
|  | minaboWkovani polieTilenis mili დ=25mm | grZ.m | 0.938 | 0 | 2.5 | 0 |  |  |  |  | 0
|  | sxva masala | lari | 0.0393 | 0 | 3.2 | 0 |  |  |  |  | 0
7 | 16-24-4 | minaboWkovani plastmasis milebi d=32mm | grZ.m |  | 0
| sabazro | Sromis danaxarjebi | grZ.m | 1 | 0 |  |  | 0.5 | 0 |  |  | 0
|  | sxva manqana | lari | 0.0217 | 0 |  |  |  |  | 3.2 | 0 | 0
masala:
|  | minaboWkovani polieTilenis mili დ=32mm | grZ.m | 0.937 | 0 | 3.9 | 0 |  |  |  |  | 0
|  | sxva masala | lari | 0.0708 | 0 | 3.2 | 0 |  |  |  |  | 0
8 | 16-24-5 | minaboWkovani plastmasis milebi. d=40mm | grZ.m |  | 0
| sabazro | Sromis danaxarjebi | grZ.m | 1 | 0 |  |  | 0.5 | 0 |  |  | 0
|  | sxva manqana | lari | 0.0314 | 0 |  |  |  |  | 3.2 | 0 | 0
masala:
|  | minaboWkovani plastmasis milebi. d=40mm | grZ.m | 0.946 | 0 | 5.3 | 0 |  |  |  |  | 0
|  | sxva masala | lari | 0.0652 | 0 | 3.2 | 0 |  |  |  |  | 0
9 | 16-24-5 | minaboWkovani plastmasis milebi d=50mm | grZ.m |  | 0
| sabazr | Sromis danaxarjebi | grZ.m | 1 | 0 |  |  | 1 | 0 |  |  | 0
|  | sxva manqana | lari | 0.0314 | 0 |  |  |  |  | 3.2 | 0 | 0
masala:
|  | plastmasis milebi. d=50mm | grZ.m | 0.946 | 0 | 8.2 | 0 |  |  |  |  | 0
|  | sxva masala | lari | 0.0652 | 0 | 3.2 | 0 |  |  |  |  | 0
10 | 16-24-6 | minaboWkovani plastmasis milebi. d=63mm | grZ.m |  | 0
| sabazr | Sromis danaxarjebi | grZ.m | 1 | 0 |  |  | 1 | 0 |  |  | 0
|  | sxva manqana | lari | 0.0525 | 0 |  |  |  |  | 3.2 | 0 | 0
masala:
|  | plastmasis milebi d=63mm | grZ.m | 0.974 | 0 | 12.6 | 0 |  |  |  |  | 0
|  | sxva masala | lari | 0.0478 | 0 | 3.2 | 0 |  |  |  |  | 0
11 | 16-24-6 | minaboWkovani plastmasis milebi d=75mm | grZ.m |  | 0
| sabazr | Sromis danaxarjebi | grZ.m | 1 | 0 |  |  | 1 | 0 |  |  | 0
|  | sxva manqana | lari | 0.0472 | 0 |  |  |  |  | 3.2 | 0 | 0
masala:
|  | plastmasis milebi. d=75mm | grZ.m | 0.974 | 0 | 17.7 | 0 |  |  |  |  | 0
|  | sxva masala | lari | 0.0425 | 0 | 3.2 | 0 |  |  |  |  | 0
| 16-12-1 | burTuliani plastmasis ventilis montaJi | cali |  | 0
| sabazr | Sromis danaxarjebi | cali | 1 | 0 |  |  | 1 | 0 |  |  | 0
|  | sxva manqana | lari | 0.13 | 0 |  |  |  |  | 3.2 | 0 | 0
masala:
12 |  | burT. plast. ventili d=20mm | cali | 1 | 0 | 7.6 | 0 |  |  |  |  | 0
13 |  | burT. plast. ventili d=25mm | cali | 1 | 0 | 10.2 | 0 |  |  |  |  | 0
14 |  | burT. plast. ventili d=32mm | cali | 1 | 0 | 12.7 | 0 |  |  |  |  | 0
15 |  | burT. plast. ventili d=40mm | cali | 1 | 0 | 21.2 | 0 |  |  |  |  | 0
16 |  | burT. plast. ventili d=50mm | cali | 1 | 0 | 29.7 | 0 |  |  |  |  | 0
17 |  | burT. plast. ventili d=63mm | cali | 1 | 0 | 46.6 | 0 |  |  |  |  | 0
18 |  | burT. plast. ventili d=75mm | cali | 1 | 0 | 63.6 | 0 |  |  |  |  | 0
|  | sxva masala | lari | 0.07 | 0 | 3.2 | 0 |  |  |  |  | 0
19 |  | plastmasis fasonuri nawilebi | cali |  | 0 | 0.5 | 0 |  |  |  |  | 0
20 |  | samagrebi d=20,20,25,32,40 mm | cali |  | 0 | 0.4 | 0 |  |  |  |  | 0
21 |  | quro gare xraxniT liT/plast d=15/20 | cali |  | 0 | 2.9 | 0 |  |  |  |  | 0
22 | 26-4-3 | milebis SefuTva folgaizoliani mineraluri bambiT | m3 |  | 0
|  | Sromis danaxarjebi | kac/sT | 13.8 | 0 |  |  | 4.6 | 0 |  |  | 0
|  | sxva manqana | lari | 0.17 | 0 |  |  |  |  | 3.2 | 0 | 0
masala:
|  | folgaizoliani mineraluri bamba | m2 | 1.03 | 0 | 2.37 | 0 |  |  |  |  | 0
|  | Sesakravi lenta | kg | 10.6 | 0 | 1.9 | 0 |  |  |  |  | 0
|  | mavTuli gamomwvari | kg | 1 | 0 | 1.7 | 0 |  |  |  |  | 0
|  | sxva masala | lari | 0.9 | 0 | 3.2 | 0 |  |  |  |  | 0
23 | 16-22 | sistemis hidravlikuri gamocda | erTj |  | 0
|  | Sromis danaxarjebi | erTj | 1 | 0 |  |  | 100 | 0 |  |  | 0
jami
|  | zednadebi xarjebi | 12%
jami
|  | mogeba | 8%
jami 4.
4. gare wyalsadeni
1 | 1-22-15 | III kat.gruntis damuSaveba eqskavatoriT avtomanqanebze datvirTviT | m3 |  | 0
|  | Sromis danaxarjebi | kac/sT | 0.02 | 0 |  |  | 4.6 | 0 |  |  | 0
|  | eqskavatori muxluxasvlaze CamCis tevadobiT 0,5m3 | manq/sT | 0.0448 | 0 |  |  |  |  | 35.1 | 0 | 0
|  | sxva manqana | lari | 0.0021 | 0 |  |  |  |  | 3.2 | 0 | 0
masala:
|  | RorRi m800 fr. 20-40mm | m3 | 5e-05 | 0 | 16.1 | 0 |  |  |  |  | 0
2 | 1-80-3 | gruntis damuSaveba xeliT | m3 |  | 0
|  | Sromis danaxarjebi | kac/sT | 2.06 | 0 |  |  | 4.6 | 0 |  |  | 0
3 | 1-81-3 | gruntis ukuCayra xeliT | m3 |  | 0
|  | Sromis danaxarjebi | kac/sT | 1.21 | 0 |  |  | 4.6 | 0 |  |  | 0
4 | 1-31-3 | gruntis ukuCayra buldozeriT | m3 |  | 0
|  | buldozeri 80cx.Z. | manq/sT | 0.00921 | 0 |  |  |  |  | 21.54 | 0 | 0
5 | 1-118-11 | gruntis datkepna pnevmosatkepnebiT | m3 |  | 0
|  | Sromis danaxarjebi | kac/sT | 0.134 | 0
|  | pnevmosatkepni | manq/sT | 0.13 | 0
6 |  | gruntis datvirTva xeliT a/m | t |  | 0 | [6 empty] | 0
|  | Sromis danaxarjebi | kac/sT | 0.53 | 0 |  |  | 4.6 | 0 |  |  | 0
7 |  | gruntis gatana 5 km-ze | t |  | 0 |  |  |  |  | 3.02 | 0 | 0
8 | 23-1-1 | qviSis fenilis mowyoba sisq.10sm | m3 |  | 0
|  | Sromis danaxarjebi | kac/sT | 1.8 | 0 |  |  | 6 | 0 |  |  | 0
|  | masala: |  |  | 0
|  | qviSa | m3 | 1.1 | 0 | 25.4 | 0 |  |  |  |  | 0
9 | 1-81-3 | tranSeis Sevseba qviSiT /xeliT/ | m3 |  | 0
|  | Sromis danaxarjebi | kac/sT | 1.21 | 0 |  |  | 4.6 | 0 |  |  | 0
|  | qviSa | m3 | 1.1 | 0 | 25.4 | 0 |  |  |  |  | 0
10 | 1-31-3 | tranSeis Sevseba balastiT /meqanizmiT/ | m3 |  | 0
|  | buldozeri 80cx.Z. | manq/sT | 0.00921 | 0 |  |  |  |  | 21.54 | 0 | 0
|  | balasti | m3 | 1.15 | 0 | 9 | 0 |  |  |  |  | 0
11 | 1-118-11 | datkepna pnevmosatkepnebiT | m3 |  | 0
|  | Sromis danaxarjebi | kac/sT | 0.134 | 0 |  |  | 4.6 | 0 |  |  | 0
|  | pnevmosatkepni | manq/sT | 0.13 | 0 |  |  |  |  | 2 | 0 | 0
12 | 22-8-1 | wyalsadenis plastmasis mili d=25mm | grZ.m |  | 0
|  | Sromis danaxarji | kac/sT | 0.096 | 0 |  |  | 6 | 0 |  |  | 0
|  | sxvadasxva manqana | lari | 0.045 | 0 |  |  |  |  | 3.2 | 0 | 0
masala
|  | polieTilenis mili d=25mm | grZ.m | 1.01 | 0 | 1.7 | 0 |  |  |  |  | 0
|  | sxvadasxva masala | lari | 0.0006 | 0 | 3.2 | 0 |  |  |  |  | 0
13 | 22-8-1 | wyalsadenis plastmasis mili d=50mm | grZ.m |  | 0
|  | Sromis danaxarji | kac/sT | 0.096 | 0 |  |  | 6 | 0 |  |  | 0
|  | sxvadasxva manqana | lari | 0.045 | 0 |  |  |  |  | 3.2 | 0 | 0
masala
|  | polieTilenis mili d=50mm | grZ.m | 1.01 | 0 | 5.9 | 0 |  |  |  |  | 0
|  | sxvadasxva masala | lari | 0.0006 | 0 | 3.2 | 0 |  |  |  |  | 0
14 | 22-30-1 | wyalsadenis anakrebi rk/betonis wriuli Wis mowyoba D=1m, rk/bet.Ziris filiT, gadaxurvis filiT da CarCo-xufiT /1c/ | m3 |  | 0
|  | Sromis danaxarjebi | kac/sT | 10.6 | 0 |  |  | 4.6 | 0 |  |  | 0
|  | sxva manqana | lari | 7.14 | 0 |  |  |  |  | 3.2 | 0 | 0
masala:
|  | anakrebi rk/betonis rgoli d=1,00m | m | 1.12 | 0 | 92 | 0 |  |  |  |  | 0
|  | anakrebi rk/betonis rgoli d=0,7m | grZ. m | 0.24 | 0 | 68 | 0 |  |  |  |  | 0
|  | Wis Zirisa da gadaxurvis mrgvali fila | m3 | 0.41 | 0 | 300 | 0 |  |  |  |  | 0
|  | betoni m200 | m3 | 0.157 | 0 | 99 | 0 |  |  |  |  | 0
|  | armatura | kg | 61 | 0 | 1.019 | 0 |  |  |  |  | 0
|  | Tujis Tavsaxuri | c |  | 0 | 316 | 0 |  |  |  |  | 0
|  | sxva masala (Casasvleli kauWebis gaTvaliswinebiT) | lari | 6.61 | 0 | 3.2 | 0 |  |  |  |  | 0
15 | 22-32-4 | wyalmzomis Wa (1c) | m3 |  | 0
|  | Sromis danaxarjebi | kac/sT | 10.8 | 0 |  |  | 4.6 | 0 |  |  | 0
|  | sxva manqana | lari | 1.147 | 0 |  |  |  |  | 3.2 | 0 | 0
masala:
|  | anakrebi rk/betonis rgoli d=0,7m | m | 0.029 | 0 | 68 | 0 |  |  |  |  | 0
|  | gadaxurvis anakrebi rk/betonis wibovani fila | m3 | 0.234 | 0 | 300 | 0 |  |  |  |  | 0
|  | betoni m100 | m3 | 0.127 | 0 | 93 | 0 |  |  |  |  | 0
|  | betoni m150 | m3 | 0.775 | 0 | 96 | 0 |  |  |  |  | 0
|  | armatura | kg | 47 | 0 | 1.019 | 0 |  |  |  |  | 0
|  | ficari Camoganuli 3x 25-32mm | m3 | 0.047 | 0 | 375 | 0 |  |  |  |  | 0
|  | ficari Camoganuli 3x 40-60mm | m3 | 0.041 | 0 | 403 | 0 |  |  |  |  | 0
|  | ZenZi | kg | 4.3 | 0 | 0.5 | 0 |  |  |  |  | 0
|  | asfaltbetonis narevi | t | 0.058 | 0 | 120 | 0 |  |  |  |  | 0
|  | Tujis Tavsaxuri | c |  | 0 | 316 | 0 |  |  |  |  | 0
16 | 16-18-3 | wyalmzomis kvanZis mowyoba d=80mm | c |  | 0
|  | Sromis danaxarjebi | kac/sT | 18.3 | 0 |  |  | 4.6 | 0 |  |  | 0
|  | sxva manqana | lari | 1.51 | 0 |  |  |  |  | 3.2 | 0 | 0
masala:
|  | wyalmzomis kvanZi d=80mm | c | 1 | 0 | 288 | 0 |  |  |  |  | 0
|  | samsvliani haergamSvebi onkani d=15 | c | 1 | 0 | 10 | 0 |  |  |  |  | 0
|  | manometri | c | 1 | 0 | 16.2 | 0 |  |  |  |  | 0
|  | wylis liTonis mili d=15mm | m | 0.2 | 0 | 2.8 | 0 |  |  |  |  | 0
|  | liTonis mili unakero | m | 1.8 | 0 | 12.9 | 0 |  |  |  |  | 0
|  | WanWiki-qanCiT | kg | 17.8 | 0 | 2.5 | 0 |  |  |  |  | 0
|  | samagrebi | kg | 10 | 0 | 3.5 | 0 |  |  |  |  | 0
|  | sxva masala | lari | 2.32 | 0 | 3.2 | 0 |  |  |  |  | 0
17 | 18-14-4 | filtri wylis gamwmendi d=80mm | komp |  | 0
|  | Sromis danaxarji | kac/sT | 1.57 | 0 |  |  | 4.6 | 0 |  |  | 0
|  | sxvadasxva manqana | lari | 0.36 | 0 |  |  |  |  | 3.2 | 0 | 0
masala
|  | filtri d=80mm | cali | 1 | 0 | 153 | 0 |  |  |  |  | 0
|  | sxvadasxva masala | lari | 0.00745 | 0 | 3.2 | 0 |  |  |  |  | 0
18 | 16-12-1 | ventili d=25mm | c |  | 0
|  | Sromis danaxarjebi | kac/sT | 1.51 | 0 |  |  | 4.6 | 0 |  |  | 0
|  | sxva manqana | lari | 0.13 | 0 |  |  |  |  | 3.2 | 0 | 0
masala:
|  | ventili d=25mm | c | 1 | 0 | 10.2 | 0 |  |  |  |  | 0
|  | sxva masala | lari | 0.07 | 0 | 3.2 | 0 |  |  |  |  | 0
| 22-25-2 | urduli d=80, 100mm | c |  | 0
|  | Sromis danaxarjebi | kac/sT | 2.29 | 0 |  |  | 4.6 | 0 |  |  | 0
|  | sxva manqana | lari | 0.09 | 0 |  |  |  |  | 3.2 | 0 | 0
masala:
19 |  | urduli d=80mm | c |  | 0 | 68 | 0 |  |  |  |  | 0
20 |  | urduli d=100mm | c |  | 0 | 85 | 0 |  |  |  |  | 0
|  | sxva masala | lari | 0.68 | 0 | 3.2 | 0 |  |  |  |  | 0
21 | 22-25-1 | urduli d=50mm | c |  | 0
|  | Sromis danaxarjebi | kac/sT | 1.38 | 0 |  |  | 4.6 | 0 |  |  | 0
|  | sxva manqana | lari | 0.06 | 0 |  |  |  |  | 3.2 | 0 | 0
masala:
|  | urduli d=50mm | c | 1 | 0 | 42.4 | 0 |  |  |  |  | 0
|  | sxva masala | lari | 0.38 | 0 | 3.2 | 0 |  |  |  |  | 0
22 | 22-24-1 | ukusarqveli d=50mm | c |  | 0
|  | Sromis danaxarjebi | kac/sT | 1.01 | 0 |  |  | 4.6 | 0 |  |  | 0
|  | sxva manqana | lari | 0.02 | 0 |  |  |  |  | 3.2 | 0 | 0
masala:
|  | ukusarqveli d=50mm | c | 1 | 0 | 38.1 | 0 |  |  |  |  | 0
|  | sxva masala | lari | 0.49 | 0 | 3.2 | 0 |  |  |  |  | 0
23 | 22-24-2 | ukusarqveli d=80 mm | c |  | 0
|  | Sromis danaxarjebi | kac/sT | 1.67 | 0 |  |  | 4.6 | 0 |  |  | 0
|  | sxva manqana | lari | 0.05 | 0 |  |  |  |  | 3.2 | 0 | 0
masala:
|  | ukusarqveli d=80mm | cali | 1 | 0 | 93.2 | 0 |  |  |  |  | 0
|  | sxva masala | lari | 0.88 | 0 | 3.2 | 0 |  |  |  |  | 0
24 | 22-23-1 | fasonuri nawilebi (muxli, gadamyvani, miltuCi ) | c |  | 0
|  | Sromis danaxarjebi | kac/sT | 0.389 | 0 |  |  | 4.6 | 0 |  |  | 0
|  | sxva manqana | lari | 0.151 | 0 |  |  |  |  | 3.2 | 0 | 0
masala:
|  | foladis muxli d=100 | cali |  | 0 | 14.4 | 0 |  |  |  |  | 0
|  | foladis muxli d=80 | cali |  | 0 | 9.3 | 0 |  |  |  |  | 0
|  | foladis muxli d=65 | cali |  | 0 | 9.3 | 0 |  |  |  |  | 0
|  | foladis muxli d=32 | cali |  | 0 | 9.3 | 0 |  |  |  |  | 0
|  | foladis muxli d=25 | cali |  | 0 | 9.3 | 0 |  |  |  |  | 0
|  | foladis gadamyvani d=100/80 | cali |  | 0 | 27 | 0 |  |  |  |  | 0
|  | foladis gadamyvani d=60/50 | cali |  | 0 | 28 | 0 |  |  |  |  | 0
|  | foladis gadamyvani d=60/32 | cali |  | 0 | 15 | 0 |  |  |  |  | 0
|  | foladis gadamyvani d=32/25 | cali |  | 0 | 3.5 | 0 |  |  |  |  | 0
|  | foladis miltuCi d=100 | cali |  | 0 | 21.4 | 0 |  |  |  |  | 0
|  | foladis miltuCi d=80 | cali |  | 0 | 12.7 | 0 |  |  |  |  | 0
|  | foladis miltuCi d=65 | cali |  | 0 | 8 | 0 |  |  |  |  | 0
|  | foladis miltuCi d=50 | cali |  | 0 | 7.8 | 0 |  |  |  |  | 0
|  | sxva masala | lari | 0.024 | 0 | 3.2 | 0 |  |  |  |  | 0
25 | 22-23-2 | foladis samkapebi | c |  | 0
|  | Sromis danaxarjebi | kac/sT | 0.584 | 0 |  |  | 4.6 | 0 |  |  | 0
|  | sxva manqana | lari | 0.227 | 0 |  |  |  |  | 3.2 | 0 | 0
masala:
|  | foladis samkapebi d=100 | cali |  | 0 | 70 | 0 |  |  |  |  | 0
|  | foladis samkapebi d=100/80 | cali |  | 0 | 65
|  | foladis samkapebi d=100/50 | cali |  | 0 | 60
|  | foladis samkapebi d=80 | cali |  | 0 | 55
|  | foladis samkapebi d=80/50 | cali |  | 0 | 50
|  | foladis samkapebi d=65/25 | cali |  | 0 | 40
|  | sxva masala | lari | 0.024 | 0 | 3.2 | 0 |  |  |  |  | 0
26 | 22-27-3 | SeWra arsebul qselSi | c |  | 0
|  | Sromis danaxarjebi | kac/sT | 1.95 | 0 |  |  | 6 | 0 |  |  | 0
|  | sxva manqana | lari | 0.59 | 0 |  |  |  |  | 3.2 | 0 | 0
masala:
|  | mili foladis | m | 0.4 | 0 | 12.4 | 0 |  |  |  |  | 0
|  | sxva masala | lari | 0.4 | 0 | 3.2 | 0 |  |  |  |  | 0
|  | jami |  |  |  |  | 0 |  | 0 |  | 0 | 0
|  | zednadebi xarjebi - | 10% |  |  |  | 0 |  | 0 |  | 0 | 0
|  | jami |  |  |  |  | 0 |  | 0 |  | 0 | 0
|  | mogeba - | 8% |  |  |  | 0 |  | 0 |  | 0 | 0
3': jami 4.; fasi 8': 0; fasi 10': 0; fasi 12': 0; fasi 13': 0 | 0
5. gare kanalizacia
1 | 1-22-15 | III kat.gruntis damuSaveba eqskavatoriT avtomanqanebze datvirTviT | m3 |  | 0
|  | Sromis danaxarjebi | kac/sT | 0.02 | 0 |  |  | 4.6 | 0 |  |  | 0
|  | eqskavatori muxluxa svlaze CamCis tevadobiT 0,5m3 | manq/sT | 0.0448 | 0 |  |  |  |  | 35.1 | 0 | 0
|  | sxva manqana | lari | 0.0021 | 0 |  |  |  |  | 3.2 | 0 | 0
masala:
|  | RorRi m800 fr. 20-40mm | m3 | 5e-05 | 0 | 16.1 | 0 |  |  |  |  | 0
2 | 1-80-3 | III kategoriis gruntis damuSaveba xeliT | m3 |  | 8.4
|  | Sromis danaxarjebi | kac/sT | 2.06 | 17.304
8 | 1-81-3 | gruntis ukuCayra xeliT | m3 |  | 6
|  | Sromis danaxarjebi | kac/sT | 1.21 | 7.26
3 | 1-31-3 | III kategoriis gruntis ukuCayra buldozeriT | m3 |  | 0
|  | buldozeri 80cx.Z. | manq/sT | 0.00921 | 0 |  |  |  |  | 21.54 | 0 | 0
4 | 1-118-11 | gruntis datkepna pnevmosatkepnebiT | m3 |  | 0
|  | Sromis danaxarjebi | kac/sT | 0.134 | 0 |  |  | 4.6 | 0 |  |  | 0
|  | pnevmosatkepni | manq/sT | 0.13 | 0 |  |  |  |  | 2 | 0 | 0
5 |  | gruntis datvirTva xeliT a/m | t |  | 4.68
|  | Sromis danaxarjebi | kac/sT | 0.53 | 2.4804
6 |  | gruntis gatana 5 km-ze | t |  | 4.68
7 | 23-1-1 | qviSis fenilis mowyoba sisq.10sm | m3 |  | 2.4
|  | Sromis danaxarjebi | kac/sT | 1.8 | 4.32
|  | masala: |  |  | 0
|  | qviSa | m3 | 1.1 | 2.64
8 | 1-81-3 | tranSeis Sevseba qviSiT /xeliT/ | m3 |  | 0
|  | Sromis danaxarjebi | kac/sT | 1.21 | 0 |  |  | 4.6 | 0 |  |  | 0
|  | qviSa | m3 | 1.1 | 0 | 25.4 | 0 |  |  |  |  | 0
9 | 1-31-3 | tranSeis Sevseba balastiT /meqanizmiT/ | m3 |  | 0
|  | buldozeri 80cx.Z. | manq/sT | 0.00921 | 0 |  |  |  |  | 21.54 | 0 | 0
|  | balasti | m3 | 1.15 | 0 | 9 | 0 |  |  |  |  | 0
10 | 1-118-11 | datkepna pnevmosatkepnebiT | m3 |  | 0
|  | Sromis danaxarjebi | kac/sT | 0.134 | 0 |  |  | 4.6 | 0 |  |  | 0
|  | pnevmosatkepni | manq/sT | 0.13 | 0 |  |  |  |  | 2 | 0 | 0
11 | 22-8-1 | kanalizaciis polieTilenis milebis gayvana tranSeaSi d=50mm | m |  | 0
|  | Sromis danaxarjebi | kac/sT | 0.0959 | 0 |  |  | 6 | 0 |  |  | 0
|  | sxva manqana | lari | 0.0452 | 0 |  |  |  |  | 3.2 | 0 | 0
masala:
|  | polieTilenis mili d=50mm | m | 1.01 | 0 | 2.46 | 0 |  |  |  |  | 0
|  | sxva masala | lari | 0.0006 | 0 | 3.2 | 0 |  |  |  |  | 0
12 | 22-8-3 | kanalizaciis polieTilenis mili d=100mm | grZ.m |  | 30
|  | Sromis danaxarjebi | kac/sT | 0.119 | 3.57
|  | sxva manqana | lari | 0.0675 | 2.025
masala:
|  | plastmasis mili d=100mm | grZ.m | 1.01 | 30.3
|  | sxva masala | lari | 0.002 | 0.06
15 | 23-12-1 | anakrebi rk/betonis kanalizaciis Wa d=1000 mm siRrmiT 1-1,5m | m3 |  | 2
|  | Sromis danaxarjebi | kac/sT | 12.6 | 25.2
|  | sxva manqana | lari | 5.08 | 10.16
masala:
|  | anakrebi rk/betonis rgoli d=1 m | grZ.m | 1.49 | 2.98
|  | gadaxurvis mrgvali fila | m3 | 0.193 | 0.386
|  | armatura | kg | 16 | 32
|  | betoni m250 | m3 | 0.413 | 0.826
|  | sxva masala | lari | 7.01 | 14.02
|  | Tujis Tavsaxuri | c |  | 2
14 | 23-22 | SeWra arsebul qselSi | c |  | 0
|  | Sromis danaxarjebi | kac/sT | 16.8 | 0 |  |  | 4.6 | 0 |  |  | 0
masala:
|  | betoni m100 | m3 | 0.05 | 0 | 93 | 0 |  |  |  |  | 0
|  | qviSa | m3 | 0.2 | 0 | 25.4 | 0 |  |  |  |  | 0
|  | sxva masala | lari | 1.07 | 0 | 3.2 | 0 |  |  |  |  | 0
15 | 23-23 | gadaxurvis CarCo-xufis montaJi | c |  | 0
|  | Sromis danaxarjebi | kac/sT | 1.54 | 0 |  |  | 6 | 0 |  |  | 0
|  | sxva manqana | lari | 0.09 | 0 |  |  |  |  | 3.2 | 0 | 0
masala:
|  | gadaxurvis CarCo -xufi | c | 1 | 0 | 316 | 0 |  |  |  |  | 0
|  | cementis xsnari | m3 | 0.014 | 0 | 85 | 0 |  |  |  |  | 0
16 |  | arsebuli qselis gawmenda "kapelotos" tipis manqaniT | m |  | 0
| sabazro | "kapelotos" tipis manqanis arenda | sT | 0.04 | 0 |  |  |  |  | 420 | 0 | 0
jami
|  | zednadebi xarjebi | 10%
jami
|  | mogeba | 8%
jami 5.
6. eleqtrogaTboba
1 | 8-525-3 | samfaza avtomat. gamomrTveli 400a-ze 380v | cali |  | 0
|  | Sromis danaxarjebi | kac/sT | 3 | 0 |  |  | 6 | 0 |  |  | 0
|  | sxva manqana | lari | 0.31 | 0 |  |  |  |  | 3.2 | 0 | 0
masala:
|  | samfaza avtomat. gamomrTveli 400a-ze 380v | cali | 1 | 0 | 669 | 0 |  |  |  |  | 0
|  | sxva masala | lari | 2.89 | 0 | 3.2 | 0 |  |  |  |  | 0
2 | 8-612-10 | el. fari 20-jgufiani.Semyvanze 3-faza avtomaturi gamomrTveliT 300a-ze, xolo jgufebSi erTfaza avtomaturi gamomrTveliT 63 amperze | cali |  | 0
|  | Sromis danaxarjebi | kac/sT | 3.37 | 0 |  |  | 4.6 | 0 |  |  | 0
|  | sxva manqana | lari | 0.095 | 0 |  |  |  |  | 3.2 | 0 | 0
masala:
3': el. fari 20-jgufiani; 4': cali; 5': 1; 6': 0; fasi 7': 461; fasi 8': 0; fasi 13': 0 | 461.8
|  | sxva masala | lari | 0.985 | 0 | 3.2 | 0 |  |  |  |  | 0
3 | sabazro | eleqtro gamaTbobeli xelsawyo atlantisi simZ.2kvt | cali |  | 0
|  | Sromis danaxarjebi | cali | 1 | 0 |  |  | 15 | 0 |  |  | 0
masala:
|  | eleqtro gamaTbobeli xelsawyo atlantisi simZ.2kvt | cali | 1 | 0 | 123 | 0 |  |  |  |  | 0
4 | sabazro | eleqtro gamaTbobeli xelsawyo atlantisi simZ.1,5kvt | cali |  | 0
|  | Sromis danaxarjebi | cali | 1 | 0 |  |  | 15 | 0 |  |  | 0
masala:
|  | eleqtro gamaTbobeli xelsawyo atlantisi simZ.1,5kvt | cali | 1 | 0 | 110 | 0 |  |  |  |  | 0
5 | 8-591-8 | saStefselo rozeti orpolusiani mesame damamiwebeli kontaqtiT | cali |  | 0
|  | Sromis danaxarjebi | kac/sT | 0.34 | 0 |  |  | 6 | 0 |  |  | 0
|  | sxva manqana | lari | 0.013 | 0 |  |  |  |  | 3.2 | 0 | 0
masala:
|  | saStefselo rozeti orpolusiani mesame damamiwebeli kontaqtiT | cali | 1 | 0 | 3.5 | 0 |  |  |  |  | 0
|  | sxva masala | lari | 0.094 | 0 | 3.2 | 0 |  |  |  |  | 0
6 |  | gamanawilebeli kolofi | cali |  | 0 | 0.9 | 0 |  |  |  |  | 0
7 | 8-149-1 | spilenZis ZarRviani kabelebi | grZ.m |  | 0
|  | Sromis danaxarjebi | kac/sT | 0.11 | 0 |  |  | 4.6 | 0 |  |  | 0
|  | sxva manqana | lari | 0.003 | 0 |  |  |  |  | 3.2 | 0 | 0
masala:
|  | spilenZis ormagizolaciani ZarRviani kabeli kveTiT 3X4mm2 | grZ.m | 1 | 0 | 3.05 | 0 |  |  |  |  | 0
|  | sxva masala | lari | 0.0349 | 0 | 3.2 | 0 |  |  |  |  | 0
8 | 8-149-1 | spilenZis ZarRviani kabelebi | grZ.m |  | 0
|  | Sromis danaxarjebi | kac/sT | 0.11 | 0 |  |  | 4.6 | 0 |  |  | 0
|  | sxva manqana | lari | 0.003 | 0 |  |  |  |  | 3.2 | 0 | 0
masala:
|  | spilenZis ormagizolaciani ZarRviani kabeli kveTiT 3X6mm2 | grZ.m | 1 | 0 | 5.08 | 0 |  |  |  |  | 0
|  | sxva masala | lari | 0.0349 | 0 | 3.2 | 0 |  |  |  |  | 0
9 | 8-417-1 | plastmasis mili d=25mm | grZ.m |  | 0
|  | Sromis danaxarjebi | kac/sT | 0.26 | 0 |  |  | 4.6 | 0 |  |  | 0
|  | sxva manqana | lari | 0.122 | 0 |  |  |  |  | 3.2 | 0 | 0
masala:
|  | plastmasis mili d=25mm | grZ.m | 1 | 0 | 0.42 | 0 |  |  |  |  | 0
|  | sxva masala | lari | 0.082 | 0 | 3.2 | 0 |  |  |  |  | 0
10 | 8-417-2 | plastmasis mili d=32mm | grZ.m |  | 0
|  | Sromis danaxarjebi | kac/sT | 0.32 | 0 |  |  | 4.6 | 0 |  |  | 0
|  | sxva manqana | lari | 0.192 | 0 |  |  |  |  | 3.2 | 0 | 0
masala:
|  | plastmasis mili d=32mm | grZ.m | 1 | 0 | 0.59 | 0 |  |  |  |  | 0
|  | sxva masala | lari | 0.128 | 0 | 3.2 | 0 |  |  |  |  | 0
11 | 8-368-4 | spilenZis ZarRviani kabeli kveTiT 3X120+1X70mm2 (sahaero) | km |  | 0
|  | Sromis danaxarjebi | kac/sT | 11 | 0 |  |  | 4.6 | 0 |  |  | 0
|  | sxva manqana | lari | 12.6 | 0 |  |  |  |  | 3.2 | 0 | 0
masala:
|  | spilenZis ZarRviani kabeli kveTiT 3X120+1X70mm2 | grZ.m | 1000 | 0 | 79.35 | 0 |  |  |  |  | 0
|  | sxva masala | lari | 8.81 | 0 | 3.2 | 0 |  |  |  |  | 0
12 |  | samontaJo xvrelebis gakeTeba WerSi da sxvenSi | cali |  | 0 |  |  | 5 | 0 |  |  | 0
|  | jami |  |  |  |  | 0 |  | 0 |  | 0 | 0
|  | maT Soris: mowyobiloba |  |  |  |  | 0 |  |  |  |  | 0
|  | zednadebi xarjebi | 75% | [5 empty] | 0 |  |  | 0
|  | jami |  |  |  |  | 0 | 0 | 0 | 0 | 0 | 0
|  | mogeba | 8% |  |  |  | 0 | 0 | 0 | 0 | 0 | 0
|  | jami 6 |  |  |  |  | 0 | 0 | 0 | 0 | 0 | 0
6. eleqtrosamontaJo samuSaoebi
1 | 8-612-9 | Semyvan-gamanawilebeli mowyobiloba 3 jgufiani. Semyvanze 3-faza avtomaturi gamomrTveliT 200a-ze, xolo jgufebSi samfaza avtomaturi gamomrTveliT 25a-ze-1c, 200a-1c | cali |  | 0
|  | Sromis danaxarjebi | kac/sT | 2.71 | 0 |  |  | 6 | 0 |  |  | 0
|  | sxva manqana | lari | 0.06 | 0 |  |  |  |  | 3.2 | 0 | 0
|  | masala: | [9 empty] | 0
3': el.fari; 4': kompl; 5': 1; 6': 0; fasi 7': 520.8; fasi 8': 0; fasi 13': 0 | 257.1
|  | sxva masala | lari | 0.94 | 0 | 3.2 | 0 |  |  |  |  | 0
1: 2; 2': 8-612-9; 3': Semyvan-gamanawilebeli mowyobiloba 3 jgufiani.Semyvanze 3-faza avtomaturi gamomrTveliT 32a-ze, xolo jgufebSi samfaza avtomaturi gamomrTveliT 25a-ze-2c, mricxveliT; 4': cali; 6': 0 | 127.4
|  | Sromis danaxarjebi | kac/sT | 2.71 | 0 |  |  | 6 | 0 |  |  | 0
|  | sxva manqana | lari | 0.06 | 0 |  |  |  |  | 3.2 | 0 | 0
|  | masala: | [9 empty] | 0
|  | el.fari | kompl | 1 | 0 | 257 | 0 |  |  |  |  | 0
|  | sxva masala | lari | 0.94 | 0 | 3.2 | 0 |  |  |  |  | 0
1: 2; 2': 8-612-9; 3': eleqtro fari 6 jgufiani.Semyvanze 3-faza avtomaturi gamomrTveliT 16a-ze, xolo jgufebSi erTfaza avtomaturi gamomrTveliT 6a-ze-2c, 10a-ze- 2c da 16a-ze-2c; 4': cali; 6': 0 | 127.4
|  | Sromis danaxarjebi | kac/sT | 2.71 | 0 |  |  | 6 | 0 |  |  | 0
|  | sxva manqana | lari | 0.06 | 0 |  |  |  |  | 3.2 | 0 | 0
|  | masala: | [9 empty] | 0
|  | el.fari | kompl | 1 | 0 | 127 | 0 |  |  |  |  | 0
|  | sxva masala | lari | 0.94 | 0 | 3.2 | 0 |  |  |  |  | 0
3 | 8-525-1 | avtomaturi gamomrTveli 16a-iani, 1 faza | cali |  | 6
|  | Sromis danaxarjebi | kac/sT | 1 | 6
|  | sxva manqana | lari | 0.05 | 0.3
masala:
|  | avtomaturi gamomrTveli | cali | 1 | 6
|  | sxva masala | lari | 1.07 | 6.42
4 | 8-599-1 | luminescenturi sanaTi erTnaTuriani 1X36vt | cali |  | 0
|  | Sromis danaxarjebi | kac/sT | 0.97 | 0 |  |  | 6 | 0 |  |  | 0
|  | sxva manqana | lari | 0.349 | 0 |  |  |  |  | 3.2 | 0 | 0
masala:
|  | sanaTi luminescenturi | cali | 1 | 0 | 15 | 0 |  |  |  |  | 0
|  | sxva masala | lari | 0.382 | 0 | 3.2 | 0 |  |  |  |  | 0
5 | 8-599-1 | luminescenturi sanaTi ornaTuriani 2X36vt | cali |  | 0
|  | Sromis danaxarjebi | kac/sT | 0.97 | 0 |  |  | 6 | 0 |  |  | 0
|  | sxva manqana | lari | 0.349 | 0 |  |  |  |  | 3.2 | 0 | 0
masala:
|  | sanaTi luminescenturi | cali | 1 | 0 | 25 | 0 |  |  |  |  | 0
|  | sxva masala | lari | 0.382 | 0 | 3.2 | 0 |  |  |  |  | 0
6 | 8-599-2 | luminescenturi sanaTi oTxnaTuriani 4X18vt | cali |  | 20
|  | Sromis danaxarjebi | kac/sT | 1.54 | 30.8
|  | sxva manqana | lari | 0.29 | 5.8
masala:
|  | sanaTi luminescenturi | cali | 1 | 20
|  | sxva masala | lari | 0.58 | 11.6
7 | 8-594-1 | varvaranaTuriani sanaTi Werze dasakidi | cali |  | 0
|  | Sromis danaxarjebi | kac/sT | 1.03 | 0 |  |  | 6 | 0 |  |  | 0
|  | sxva manqana | lari | 0.584 | 0 |  |  |  |  | 3.2 | 0 | 0
masala:
|  | sinaTi | cali | 1 | 0 | 20 | 0 |  |  |  |  | 0
|  | sxva masala | lari | 1.62 | 0 | 3.2 | 0 |  |  |  |  | 0
8 | 8-604-1 | bra erTnaTuriani | cali |  | 0
|  | Sromis danaxarjebi | kac/sT | 0.61 | 0 |  |  | 6 | 0 |  |  | 0
|  | sxva manqana | lari | 0.245 | 0 |  |  |  |  | 3.2 | 0 | 0
masala:
|  | sinaTi | cali | 1 | 0 | 15 | 0 |  |  |  |  | 0
|  | sxva masala | lari | 0.337 | 0 | 3.2 | 0 |  |  |  |  | 0
9 | 8-604-4 | saevakuacio sanaTi warweriT @~gasasvleli~ simZ. 2X25vt | cali |  | 0
|  | Sromis danaxarjebi | kac/sT | 0.72 | 0 |  |  | 6 | 0 |  |  | 0
|  | sxva manqana | lari | 0.311 | 0 |  |  |  |  | 3.2 | 0 | 0
masala:
|  | sinaTi warweriT "gasasvleli'" | cali | 1 | 0 | 20 | 0 |  |  |  |  | 0
|  | sxva masala | lari | 0.113 | 0 | 3.2 | 0 |  |  |  |  | 0
10 | 8-591-8 | saStefselo rozeti mesame damamiwebeli kontaqtiT 220v | cali |  | 8
|  | Sromis danaxarjebi | kac/sT | 0.34 | 2.72
|  | sxva manqana | lari | 0.013 | 0.104
masala:
|  | saStefselo rozeti mesame damamiwebeli kontaqtiT | cali | 1 | 8
|  | sxva masala | lari | 0.094 | 0.752
11 | 8-591-3 | erTpolusiani gamomrTveli 220v Zabvaze erTklaviSiani | cali |  | 10
|  | Sromis danaxarjebi | kac/sT | 0.68 | 6.8
|  | sxva manqana | lari | 0.011 | 0.11
masala:
|  | gamomrTveli | cali | 1 | 10
|  | sxva masala | lari | 0.103 | 1.03
12 | 8-591-3 | erTpolusiani gamomrTveli 220v Zabvaze orklaviSiani | cali |  | 0
|  | Sromis danaxarjebi | kac/sT | 0.68 | 0 |  |  | 6 | 0 |  |  | 0
|  | sxva manqana | lari | 0.011 | 0 |  |  |  |  | 3.2 | 0 | 0
masala:
|  | gamomrTveli | cali | 1 | 0 | 4.5 | 0 |  |  |  |  | 0
|  | sxva masala | lari | 0.103 | 0 | 3.2 | 0 |  |  |  |  | 0
13 |  | luminescenturi naTura. simZlavre 36vt | cali |  | 0 | 2.5 | 0 |  |  |  |  | 0
14 |  | luminescenturi naTura. simZlavre 18vt | cali |  | 60
15 |  | varvara naTura 25vt | cali |  | 0 | 0.5 | 0 |  |  |  |  | 0
16 | 8-402-2 | spilenZis kabelis montaJi nalesis qveS | grZ.m |  | 150
|  | Sromis danaxarjebi | kac/sT | 0.13 | 19.5
|  | sxva manqana | lari | 0.0371 | 5.565
masala:
|  | spilenZis kabeli kveTiT 3X1,5mm2 | grZ.m | 1 | 100
|  | spilenZis kabeli kveTiT 3X2,5mm2 | grZ.m | 1 | 50
|  | sxva masala | lari | 0.0144 | 2.16
17 | 8-149-1 | spilenZis ZarRviani ormagizoliaciani kabelis gatareba milebSi | grZ.m |  | 0
|  | Sromis danaxarjebi | kac/sT | 0.11 | 0 |  |  | 4.6 | 0 |  |  | 0
|  | sxva manqana | lari | 0.0027 | 0 |  |  |  |  | 3.2 | 0 | 0
masala:
|  | kabeli spilenZis ZarRviT kveTiT 3X1,5mm2 | grZ.m |  | 0 | 1.19 | 0 |  |  |  |  | 0
|  | kabeli spilenZis ZarRviT kveTiT 3X2,5mm2 | grZ.m |  | 0 | 1.53 | 0 |  |  |  |  | 0
|  | kabeli spilenZis ZarRviT kveTiT 5X4mm2 | grZ.m |  | 0 | 3.98 | 0 |  |  |  |  | 0
|  | kabeli spilenZis ZarRviT kveTiT 5X6mm2 | grZ.m |  | 0 | 5.93 | 0 |  |  |  |  | 0
|  | kabeli spilenZis ZarRviT kveTiT 5X35mm2 | grZ.m |  | 0 | 35.59 | 0 |  |  |  |  | 0
|  | sxva masala | lari | 0.0349 | 0 | 3.2 | 0 |  |  |  |  | 0
18 | 8-417-1 | viniplastis milis montaJi d=15-20-25-32mm | grZ.m |  | 0
|  | Sromis danaxarjebi | kac/sT | 0.26 | 0 |  |  | 4.6 | 0 |  |  | 0
|  | sxva manqana | lari | 0.122 | 0 |  |  |  |  | 3.2 | 0 | 0
masala:
|  | viniplastis mili d=15-20mm | grZ.m |  | 0 | 0.34 | 0 |  |  |  |  | 0
|  | viniplastis mili d=25mm | grZ.m |  | 0 | 0.42 | 0 |  |  |  |  | 0
|  | viniplastis mili d=50mm | grZ.m |  | 0 | 1.02 | 0 |  |  |  |  | 0
|  | sxva masala | lari | 0.082 | 0 | 3.2 | 0 |  |  |  |  | 0
19 |  | gamanawilebeli kolofi | cali |  | 0 | 0.9 | 0 |  |  |  |  | 0
20 | 8-471-1 | kuTxovana 50X50X5mm | cali |  | 0
|  | Sromis danaxarjebi | kac/sT | 1.04 | 0 |  |  | 4.6 | 0 |  |  | 0
|  | sxva manqana | lari | 0.09 | 0 |  |  |  |  | 3.2 | 0 | 0
masala:
|  | kuTxovana 50X50X5mm | grZ.m | 2.5 | 0 | 5.3 | 0 |  |  |  |  | 0
|  | sxva masala | lari | 1.4 | 0 | 3.2 | 0 |  |  |  |  | 0
21 | 8-472-3 | zolovani foladi 40X4mm | grZ.m |  | 0
|  | Sromis danaxarjebi | kac/sT | 0.39 | 0 |  |  | 4.6 | 0 |  |  | 0
|  | sxva manqana | lari | 0.022 | 0 |  |  |  |  | 3.2 | 0 | 0
masala:
|  | foladis zolana 40X4mm | grZ.m | 1 | 0 | 1.78 | 0 |  |  |  |  | 0
|  | sxva masala | lari | 0.159 | 0 | 3.2 | 0 |  |  |  |  | 0
22 | 8-472-8 | foladis mavTuli 8mm | grZ.m |  | 0
|  | Sromis danaxarjebi | kac/sT | 0.26 | 0 |  |  | 4.6 | 0 |  |  | 0
|  | sxva manqana | lari | 0.016 | 0 |  |  |  |  | 3.2 | 0 | 0
masala:
|  | foladis mavTuli 8mm | grZ.m | 1 | 0 | 0.53 | 0 |  |  |  |  | 0
|  | sxva masala | lari | 0.353 | 0 | 3.2 | 0 |  |  |  |  | 0
jami
|  | zednadebi xarjebi xelfasidan | 75%
jami
|  | mogeba | 8%
jami 6
8.1 saqvabis samSeneblo samuSaoebi
1 | 1-80-3 | miwis damuSaveba xeliT | m3 |  | 0 | [6 empty] | 0
|  | Sromis danaxarjebi | kac/sT | 2.06 | 0 |  |  | 4.6 | 0 |  |  | 0
2 | 1-81-3 | gruntis ukuCayra xeliT | m3 |  | 0 | [6 empty] | 0
|  | Sromis danaxarjebi | kac/sT | 1.21 | 0 |  |  | 4.6 | 0 |  |  | 0
6 |  | gruntis datvirTva xeliT a/m | t |  | 0 | [6 empty] | 0
|  | Sromis danaxarjebi | kac/sT | 0.53 | 0 |  |  | 4.6 | 0 |  |  | 0
4 |  | gruntis gatana 5 km-ze | t |  | 0 |  |  |  |  | 3.02 | 0 | 0
5 | 8-3-2 | RorRis safuZvelis mowyoba saZirkvlis qveS | m3 |  | 0
|  | Sromis danaxarjebi | kac/sT | 0.89 | 0 |  |  | 6 | 0 |  |  | 0
|  | sxva manqana | lari | 0.37 | 0 |  |  |  |  | 3.2 | 0 | 0
masala:
|  | RorRi | m3 | 1.15 | 0 | 16.1 | 0 |  |  |  |  | 0
|  | sxva masala | lari | 0.02 | 0 | 3.2 | 0 |  |  |  |  | 0
4 | 6-1-1 | betonis momzadeba B-15 betonisagan | m3 |  | 0
|  | Sromis danaxarjebi | kac/sT | 1.37 | 0 |  |  | 4.6 | 0 |  |  | 0
|  | sxva manqana | lari | 0.283 | 0 |  |  |  |  | 3.2 | 0 | 0
|  | masala: |  |  | 0
|  | betoni B-15 | m3 | 1.02 | 0 | 99 | 0 |  |  |  |  | 0
|  | sxva masala | lari | 0.62 | 0 | 3.2 | 0 |  |  |  |  | 0
6 | 6-1-22 | monoliTuri rkinabetonis lenturi saZirkvlis mowyoba B25 betoniT | m3 |  | 0
|  | Sromis danaxarjebi | kac/sT | 3.78 | 0 |  |  | 4.6 | 0 |  |  | 0
|  | sxva manqana | lari | 0.92 | 0 |  |  |  |  | 3.2 | 0 | 0
masala:
|  | betoniBBB25 | m3 | 1.015 | 0 | 110 | 0 |  |  |  |  | 0
|  | yalibis fari | m2 | 0.703 | 0 | 10.5 | 0 |  |  |  |  | 0
|  | xis ficari 3x.40mm | m3 | 0.0114 | 0 | 403 | 0 |  |  |  |  | 0
|  | sxva masala | lari | 0.6 | 0 | 3.2 | 0 |  |  |  |  | 0
7 |  | armatura a-3 | t |  | 0 | 953 | 0 |  |  |  |  | 0
7 |  | armatura a-1 | t |  | 0 | 1019 | 0 |  |  |  |  | 0
8 | 6-1-22 | monoliTuri rkinabetonis baliSis mowyoba m200 betoniT qvabisaTvis | m3 |  | 0
|  | Sromis danaxarjebi | kac/sT | 4.46 | 0 |  |  | 4.6 | 0 |  |  | 0
|  | sxva manqana | lari | 1.21 | 0 |  |  |  |  | 3.2 | 0 | 0
masala:
|  | betoni m200 | m3 | 1.015 | 0 | 99 | 0 |  |  |  |  | 0
|  | yalibis fari | m2 | 1.16 | 0 | 10.5 | 0 |  |  |  |  | 0
|  | xis ficari 3x.40mm | m3 | 0.036 | 0 | 403 | 0 |  |  |  |  | 0
|  | sxva masala | lari | 0.31 | 0 | 3.2 | 0 |  |  |  |  | 0
9 |  | armatura a-3 | t |  | 0 | 953 | 0 |  |  |  |  | 0
10 | 8-4-1 | saZirkvlebis da kedlebis horizontaluri hidroizolacia cementis xsnariT | m2 |  | 0
|  | Sromis danaxarjebi | kac/sT | 0.381 | 0 |  |  | 6 | 0 |  |  | 0
|  | sxva manqana | lari | 0.015 | 0 |  |  |  |  | 3.2 | 0 | 0
masala:
|  | cementis xsnari m25 | m3 | 0.031 | 0 | 67 | 0 |  |  |  |  | 0
|  | Txevadi mina | kg | 0.5 | 0 | 2 | 0 |  |  |  |  | 0
|  | sxva masala | lari | 0.0036 | 0 | 3.2 | 0 |  |  |  |  | 0
11 | 6-12-4 | monoliTuri rkinabetonis kolonebis mowyoba m327 betoniT simaRliT 3m-mde perimetriT 2m-mde | m3 |  | 0
|  | Sromis danaxarjebi | kac/sT | 13.3 | 0 |  |  | 4.6 | 0 |  |  | 0
|  | sxva manqana | lari | 3.36 | 0 |  |  |  |  | 3.2 | 0 | 0
|  | masala: |  |  | 0
|  | betoni B-25 | m3 | 1.015 | 0 | 110 | 0 |  |  |  |  | 0
|  | yalibis fari | m2 | 2.42 | 0 | 10.5 | 0 |  |  |  |  | 0
|  | xis ficari 2x.40mm da meti | m3 | 0.0581 | 0 | 453 | 0 |  |  |  |  | 0
|  | xis ficari 3x.40mm da meti | m3 | 0.0067 | 0 | 403 | 0 |  |  |  |  | 0
|  | eleqtrodi | kg | 1.5 | 0 | 3.75 | 0 |  |  |  |  | 0
|  | sxva masala | lari | 0.6 | 0 | 3.2 | 0 |  |  |  |  | 0
12 |  | armatura a-3 | t |  | 0 | 953 | 0 |  |  |  |  | 0
13 |  | armatura a-1 | t |  | 0 | 1019 | 0 |  |  |  |  | 0
14 | 6-15-9 | monoliTuri rkinabetonis sartyelis mowyoba m327 betoniT | m3 |  | 0
|  | Sromis danaxarjebi | kac/sT | 8.54 | 0 |  |  | 4.6 | 0 |  |  | 0
|  | sxva manqana | lari | 1.06 | 0 |  |  |  |  | 3.2 | 0 | 0
masala:
|  | betoni B-25 | m3 | 1.015 | 0 | 110 | 0 |  |  |  |  | 0
|  | yalibis fari | m2 | 1.4 | 0 | 10.5 | 0 |  |  |  |  | 0
|  | xis ficari 2x.40mm da meti | m3 | 0.0145 | 0 | 453 | 0 |  |  |  |  | 0
|  | eleqtrodi | kg | 2.5 | 0 | 3.75 | 0 |  |  |  |  | 0
|  | sxva masala | lari | 0.74 | 0 | 3.2 | 0 |  |  |  |  | 0
15 |  | armatura a-3 | t |  | 0 | 953 | 0 |  |  |  |  | 0
16 |  | armatura a-1 | t |  | 0 | 1019 | 0 |  |  |  |  | 0
17 | 8-15-1 | kedlebis mowyoba mcire zomis betonis blokebiT | m3 |  | 0
|  | Sromis danaxarjebi | kac/sT | 3.36 | 0 |  |  | 6 | 0 |  |  | 0
|  | sxva manqana | lari | 0.92 | 0 |  |  |  |  | 3.2 | 0 | 0
masala:
|  | cementis xsnari m50 | m3 | 0.11 | 0 | 77 | 0 |  |  |  |  | 0
|  | mcire zomis betonis blokebi | cali | 65.346 | 0 | 0.97 | 0 |  |  |  |  | 0
|  | sxva masala | lari | 0.16 | 0 | 3.2 | 0 |  |  |  |  | 0
18 | 10-11 | xis koWebis mowyoba | m3 |  | 0
|  | Sromis danaxarjebi | kac/sT | 23.8 | 0 |  |  | 4.6 | 0 |  |  | 0
|  | sxva manqana | lari | 2.1 | 0 |  |  |  |  | 3.2 | 0 | 0
masala:
|  | xis Zeli | m3 | 0.22 | 0 | 490 | 0 |  |  |  |  | 0
|  | xis ficari 1x.40mm-ze meti | m3 | 0.83 | 0 | 485 | 0 |  |  |  |  | 0
|  | samSeneblo lursmani | kg | 7.2 | 0 | 2.4 | 0 |  |  |  |  | 0
|  | antiseptikuri pasta | kg | 1.96 | 0 | 5.5 | 0 |  |  |  |  | 0
|  | toli | m2 | 3.38 | 0 | 2.1 | 0 |  |  |  |  | 0
|  | mavTuli glinula | kg | 4.38 | 0 | 1.102 | 0 |  |  |  |  | 0
|  | sxva masala | lari | 3.44 | 0 | 3.2 | 0 |  |  |  |  | 0
19 | 10-37-1 | xis koWebis cecxldacva | m3 |  | 0
|  | Sromis danaxarjebi | kac/sT | 0.87 | 0 |  |  | 4.6 | 0 |  |  | 0
|  | sxva manqana | lari | 0.13 | 0 |  |  |  |  | 3.2 | 0 | 0
masala:
|  | fosformJava amoniumi | kg | 7.2 | 0 | 0.8 | 0 |  |  |  |  | 0
|  | amoniumis sulfati | kg | 1.79 | 0 | 0.3 | 0 |  |  |  |  | 0
|  | navTis kontaqti | kg | 1.07 | 0 | 0.4 | 0 |  |  |  |  | 0
|  | sxva masala | lari | 0.1 | 0 | 3.2 | 0 |  |  |  |  | 0
20 | 10-36-4 | xis ficrebiT molartyva sisqiT 40mm | m2 |  | 0
|  | Sromis danaxarjebi | kac/sT | 0.227 | 0 |  |  | 6 | 0 |  |  | 0
|  | sxva manqana | lari | 0.0276 | 0 |  |  |  |  | 3.2 | 0 | 0
masala:
|  | xis ficari 3x.40mm | m3 | 0.021 | 0 | 403 | 0 |  |  |  |  | 0
|  | lursmani | kg | 0.07 | 0 | 2.4 | 0 |  |  |  |  | 0
|  | sxva masala | lari | 0.0444 | 0 | 3.2 | 0 |  |  |  |  | 0
21 | 10-37-3 | xis molartyvis cecxldacva | m2 |  | 0
|  | Sromis danaxarjebi | kac/sT | 0.0303 | 0 |  |  | 6 | 0 |  |  | 0
|  | sxva manqana | lari | 0.0041 | 0 |  |  |  |  | 3.2 | 0 | 0
masala:
|  | fosformJava amoniumi | kg | 0.231 | 0 | 0.8 | 0 |  |  |  |  | 0
|  | amoniumis sulfati | kg | 0.058 | 0 | 0.3 | 0 |  |  |  |  | 0
|  | navTis kontaqti | kg | 0.035 | 0 | 0.4 | 0 |  |  |  |  | 0
|  | sxva masala | lari | 0.0004 | 0 | 3.2 | 0 |  |  |  |  | 0
22 | 10-39-3 | xis molartyvis antiseptireba | m2 |  | 0
|  | Sromis danaxarjebi | kac/sT | 0.0692 | 0 |  |  | 6 | 0 |  |  | 0
|  | sxva manqana | lari | 0.0016 | 0 |  |  |  |  | 3.2 | 0 | 0
masala:
|  | pasta antiseptikuri | kg | 0.4 | 0 | 5.5 | 0 |  |  |  |  | 0
13 | 10-10-1 | Weris Seficvra | m2 |  | 0
|  | Sromis danaxarjebi | kac/sT | 0.236 | 0 |  |  | 6 | 0 |  |  | 0
|  | sxva manqana | lari | 0.025 | 0 |  |  |  |  | 3.2 | 0 | 0
masala:
|  | Weris Seficvra IIx. 13mm-16mm | m3 | 0.0186 | 0 | 481 | 0 |  |  |  |  | 0
|  | sxva masala | lari | 0.0128 | 0 | 3.2 | 0 |  |  |  |  | 0
| 15-165-5 | Weris dafarva laqiT | m2 |  | 0
|  | Sromis danaxarjebi | kac/sT | 0.077 | 0 |  |  | 6 | 0 |  |  | 0
|  | sxva manqana | lari | 0.014 | 0 |  |  |  |  | 3.2 | 0 | 0
|  | masala: |  |  | 0
|  | laqi | kg | 0.11 | 0 | 6 | 0 |  |  |  |  | 0
|  | sxva masala | lari | 0.001 | 0 | 3.2 | 0 |  |  |  |  | 0
23 | 12-8-5 | moTuTiebuli profilirebuli TunuqiT daxurva, sisqiT 0,55mm | m2 |  | 0
|  | Sromis danaxarjebi | kac/sT | 0.83 | 0 |  |  | 6 | 0 |  |  | 0
|  | sxva manqana | lari | 0.0041 | 0 |  |  |  |  | 3.2 | 0 | 0
masala:
|  | moTuTiebuli Tunuqi 0,55mm | m2 | 1.22 | 0 | 9.9 | 0 |  |  |  |  | 0
|  | sxva masala | lari | 0.078 | 0 | 3.2 | 0 |  |  |  |  | 0
24 | 9-14-5 | metaloplastmasis fanjris montaJi da Rirebuleba | m2 |  | 0
|  | Sromis danaxarjebi | kac/sT | 2.72 | 0 |  |  | 4.6 | 0 |  |  | 0
|  | sxva manqana | lari | 0.67 | 0 |  |  |  |  | 3.2 | 0 | 0
masala:
|  | metaloplastmasis fanjara | m2 | 1 | 0 | 115 | 0 |  |  |  |  | 0
|  | sxva masala | lari | 0.656 | 0 | 3.2 | 0 |  |  |  |  | 0
25 | 20-7-2 | liTonis Jaluzis dayeneba | cali |  | 0
|  | Sromis danaxarjebi | kac/sT | 1.63 | 0 |  |  | 4.6 | 0 |  |  | 0
|  | sxva manqana | lari | 0.1 | 0 |  |  |  |  | 3.2 | 0 | 0
masala:
|  | liTonis Jaluzi | m2 | 0.42 | 0 | 75 | 0 |  |  |  |  | 0
|  | sxva masala | lari | 0.38 | 0 | 3.2 | 0 |  |  |  |  | 0
26 | 15-164-8 | liTonis Jaluzis SeRebva zeTovani saRebaviT orjer | m2 |  | 0
|  | Sromis danaxarjebi | kac/sT | 0.68 | 0 |  |  | 6 | 0 |  |  | 0
|  | sxva manqana | lari | 0.0003 | 0 |  |  |  |  | 3.2 | 0 | 0
masala:
|  | zeTovani saRebavi | kg | 0.246 | 0 | 4 | 0 |  |  |  |  | 0
|  | olifa | kg | 0.027 | 0 | 3.5 | 0 |  |  |  |  | 0
|  | sxva masala | lari | 0.0019 | 0 | 3.2 | 0 |  |  |  |  | 0
27 | 9-17-1 | liTonis karis montaJi da Rirebuleba | t |  | 0
|  | Sromis danaxarjebi | kac/sT | 63.4 | 0 |  |  | 4.6 | 0 |  |  | 0
|  | sxva manqana | lari | 0.17 | 0 |  |  |  |  | 3.2 | 0 | 0
masala:
|  | liTonis kari | m2 |  | 0 | 230 | 0 |  |  |  |  | 0
|  | liTonis damxmare konstruqciebi | kg | 5 | 0 | 2.14 | 0 |  |  |  |  | 0
|  | eleqtrodi | kg | 0.12 | 0 | 3.75 | 0 |  |  |  |  | 0
|  | sxva masala | lari | 2.78 | 0 | 3.2 | 0 |  |  |  |  | 0
28 | 15-164-8 | liTonis karis SeRebva zeTovani saRebaviT orjer | m2 |  | 0
|  | Sromis danaxarjebi | kac/sT | 0.68 | 0 |  |  | 6 | 0 |  |  | 0
|  | sxva manqana | lari | 0.0003 | 0 |  |  |  |  | 3.2 | 0 | 0
masala:
|  | zeTovani saRebavi | kg | 0.246 | 0 | 4 | 0 |  |  |  |  | 0
|  | olifa | kg | 0.027 | 0 | 3.5 | 0 |  |  |  |  | 0
|  | sxva masala | lari | 0.0019 | 0 | 3.2 | 0 |  |  |  |  | 0
29 | 11-1-6 | RorRis safuZvelis mowyoba iatakis qveS | m3 |  | 0
|  | Sromis danaxarjebi | kac/sT | 3.52 | 0 |  |  | 4.6 | 0 |  |  | 0
|  | sxva manqana | lari | 1.06 | 0 |  |  |  |  | 3.2 | 0 | 0
masala:
|  | RorRi | m3 | 1.24 | 0 | 16.1 | 0 |  |  |  |  | 0
|  | sxva masala | lari | 0.02 | 0 | 3.2 | 0 |  |  |  |  | 0
30 | 11-1-11 | betonis safuZvelis mowyoba m300 betoniT | m3 |  | 0
|  | Sromis danaxarjebi | kac/sT | 2.9 | 0 |  |  | 4.6 | 0 |  |  | 0
masala:
|  | betoni m300 | m3 | 1.02 | 0 | 107 | 0 |  |  |  |  | 0
|  | sxva masala | lari | 0.88 | 0 | 3.2 | 0 |  |  |  |  | 0
31 | 6-9-10 | betonis armireba | t |  | 0
|  | Sromis danaxarjebi | kac/sT | 12.3 | 0 |  |  | 4.6 | 0 |  |  | 0
|  | sxva manqana | lari | 1.4 | 0 |  |  |  |  | 3.2 | 0 | 0
masala:
|  | armatura a-3 | t | 1 | 0 | 953 | 0 |  |  |  |  | 0
|  | sxva masala | lari | 7.15 | 0 | 3.2 | 0 |  |  |  |  | 0
32 | 11-8-1 | cementis moWimvis mowyoba sisqiT 40mm | m2 |  | 0
|  | Sromis danaxarjebi 0,188+0,0034X4= | kac/sT | 0.2016 | 0 |  |  | 6 | 0 |  |  | 0
|  | sxva manqana 0,0095+0,0023X4= | lari | 0.0187 | 0 |  |  |  |  | 3.2 | 0 | 0
masala:
|  | cementis xsnari m150 | m3 | 0.0408 | 0 | 87 | 0 |  |  |  |  | 0
|  | sxvadasxva masala normiT | lari | 0.0636 | 0 | 3.2 | 0 |  |  |  |  | 0
33 | 15-55-5-11 | kedlebis Selesva cementis xsnariT | m2 |  | 0
|  | Sromis danaxarjebi | kac/sT | 0.74 | 0 |  |  | 6 | 0 |  |  | 0
|  | xsnaris tumbo 1m3/sT | manq/sT | 0.0472 | 0 |  |  |  |  | 7.16 | 0 | 0
|  | sxva manqana | lari | 0.021 | 0 |  |  |  |  | 3.2 | 0 | 0
masala:
|  | cementis xsnari 1:3 | m3 | 0.025 | 0 | 87 | 0 |  |  |  |  | 0
|  | liTonis bade | m2 | 0.0528 | 0 | 4.6 | 0 |  |  |  |  | 0
|  | sxva masala | lari | 0.003 | 0 | 3.2 | 0 |  |  |  |  | 0
34 | 15-51-1 | fasadis kedlebis Selesva cementis xsnariT | m2 |  | 0
|  | Sromis danaxarjebi | kac/sT | 0.574 | 0 |  |  | 6 | 0 |  |  | 0
|  | xsnaris tumbo 3m3/sT | manq/sT | 0.024 | 0 |  |  |  |  | 7.72 | 0 | 0
|  | sxva manqana | lari | 0.021 | 0 |  |  |  |  | 3.2 | 0 | 0
masala:
|  | cementis xsnari 1:3 | m3 | 0.0189 | 0 | 87 | 0 |  |  |  |  | 0
35 | 15-52-3 | kar-fanjrebis ferdoebis Selesva cementis xsnariT | grZ.m |  | 0
|  | Sromis danaxarjebi | kac/sT | 0.3 | 0 |  |  | 6 | 0 |  |  | 0
|  | sxva manqana | lari | 0.011 | 0 |  |  |  |  | 3.2 | 0 | 0
masala:
|  | cementis xsnari 1:3 | m3 | 0.0067 | 0 | 87 | 0 |  |  |  |  | 0
36 | 15-156-2 | fasadis kedlebis SeRebva | m2 |  | 0
|  | Sromis danaxarjebi | kac/sT | 0.3 | 0 |  |  | 6 | 0 |  |  | 0
|  | sxva manqana | lari | 0.0016 | 0 |  |  |  |  | 3.2 | 0 | 0
masala:
|  | saRebavi | kg | 0.45 | 0 | 3.5 | 0 |  |  |  |  | 0
|  | sxva masala | lari | 0.0013 | 0 | 3.2 | 0 |  |  |  |  | 0
37 | 11-1-6 | RorRis safuZvelis mowyoba sisqiT 15sm | m3 |  | 0
|  | Sromis danaxarjebi | kac/sT | 3.52 | 0 |  |  | 4.6 | 0 |  |  | 0
|  | sxva manqana | lari | 1.06 | 0 |  |  |  |  | 3.2 | 0 | 0
masala:
|  | RorRi | m3 | 1.24 | 0 | 15.4 | 0 |  |  |  |  | 0
|  | sxva masala | lari | 0.02 | 0 | 3.2 | 0 |  |  |  |  | 0
38 | 11-1-11 | betonis safaris mowyoba m200 betoniT | m3 |  | 0 | [6 empty] | 0
|  | Sromis danaxarjebi | kac/sT | 2.9 | 0 |  |  | 4.6 | 0 |  |  | 0
|  | masala: |  |  | 0
|  | betoni m200 | m3 | 1.02 | 0 | 99 | 0 |  |  |  |  | 0
|  | sxva masala | lari | 0.88 | 0 | 3.2 | 0 |  |  |  |  | 0
39 | 11-13-1 | asfaltbetonis safaris mowyoba sisqiT 25mm | m2 |  | 0
|  | Sromis danaxarjebi | kac/sT | 0.309 | 0 |  |  | 6 | 0 |  |  | 0
|  | sxva manqana | lari | 0.0133 | 0 |  |  |  |  | 3.2 | 0 | 0
masala:
|  | asfaltbetoni | t | 0.061 | 0 | 106 | 0 |  |  |  |  | 0
|  | bitumis dasagrunti | t | 0.0005 | 0 | 990 | 0 |  |  |  |  | 0
|  | sxva masala | lari | 0.0264 | 0 | 3.2 | 0 |  |  |  |  | 0
|  | jami |  |  |  |  | 0 |  | 0 |  | 0 | 0
|  | zednadebi xarjebi | 10% |  |  |  | 0 | 0 | 0 | 0 | 0 | 0
|  | jami |  |  |  |  | 0 | 0 | 0 | 0 | 0 | 0
|  | mogeba | 8% |  |  |  | 0 | 0 | 0 | 0 | 0 | 0
|  | jami 8.1 |  |  |  |  | 0 |  | 0 |  | 0 | 0
8.2 kedlis mowyoba dasakidi qvabebisTvis
1 | 1-80-3 | miwis damuSaveba xeliT | m3 |  | 0 | [6 empty] | 0
|  | Sromis danaxarjebi | kac/sT | 2.06 | 0 |  |  | 4.6 | 0 |  |  | 0
2 | 1-81-3 | gruntis ukuCayra xeliT | m3 |  | 0 | [6 empty] | 0
|  | Sromis danaxarjebi | kac/sT | 1.21 | 0 |  |  | 4.6 | 0 |  |  | 0
3 | 1-81-2 | gruntis datvirTva xeliT a/m | t |  | 0 | [6 empty] | 0
|  | Sromis danaxarjebi | kac/sT | 0.53 | 0 |  |  | 4.6 | 0 |  |  | 0
4 |  | gruntis gatana 5 km-ze | t |  | 0 |  |  |  |  | 3.02 | 0 | 0
5 | 8-3-2 | RorRis safuZvelis mowyoba saZirkvlis qveS | m3 |  | 0
|  | Sromis danaxarjebi | kac/sT | 0.89 | 0 |  |  | 6 | 0 |  |  | 0
|  | sxva manqana | lari | 0.37 | 0 |  |  |  |  | 3.2 | 0 | 0
masala:
|  | RorRi | m3 | 1.15 | 0 | 16.1 | 0 |  |  |  |  | 0
|  | sxva masala | lari | 0.02 | 0 | 3.2 | 0 |  |  |  |  | 0
6 | 6-11-3 | monoliTuri rkinabetonis lenturi saZirkvlis da kedlis mowyoba B20 betoniT | m3 |  | 0
|  | Sromis danaxarjebi | kac/sT | 8.44 | 0 |  |  | 4.6 | 0 |  |  | 0
|  | sxva manqana | lari | 1.1 | 0 |  |  |  |  | 3.2 | 0 | 0
masala:
|  | betoni B20 | m3 | 1.015 | 0 | 105.5 | 0 |  |  |  |  | 0
|  | yalibis fari | m2 | 1.84 | 0 | 10.5 | 0 |  |  |  |  | 0
|  | xis Zeli | m3 | 0.0034 | 0 | 490 | 0 |  |  |  |  | 0
|  | xis ficari 3x.40mm da meti | m3 | 0.0391 | 0 | 403 | 0 |  |  |  |  | 0
|  | samSeneblo WanWiki | kg | 2.2 | 0 | 2.5 | 0 |  |  |  |  | 0
|  | armatura a-1 | kg |  | 0 | 1.019 | 0 |  |  |  |  | 0
|  | armatura a-3 | kg |  | 0 | 0.953 | 0 |  |  |  |  | 0
|  | eleqtrodi | kg | 1 | 0 | 3.75 | 0 |  |  |  |  | 0
|  | sxva masala | lari | 0.46 | 0 | 3.2 | 0 |  |  |  |  | 0
7 | 15-51-1 | kedlebis Selesva cementis xsnariT | m2 |  | 0
|  | Sromis danaxarjebi | kac/sT | 0.574 | 0 |  |  | 6 | 0 |  |  | 0
|  | xsnaris tumbo 3m3/sT | manq/sT | 0.024 | 0 |  |  |  |  | 7.72 | 0 | 0
|  | sxva manqana | lari | 0.021 | 0 |  |  |  |  | 3.2 | 0 | 0
masala:
|  | cementis xsnari 1:3 | m3 | 0.0189 | 0 | 87 | 0 |  |  |  |  | 0
8 | 15-156-2 | kedlebis SeRebva | m2 |  | 0
|  | Sromis danaxarjebi | kac/sT | 0.3 | 0 |  |  | 6 | 0 |  |  | 0
|  | sxva manqana | lari | 0.0016 | 0 |  |  |  |  | 3.2 | 0 | 0
masala:
|  | saRebavi | kg | 0.45 | 0 | 3.5 | 0 |  |  |  |  | 0
|  | sxva masala | lari | 0.0013 | 0 | 3.2 | 0 |  |  |  |  | 0
|  | jami |  |  |  |  | 0 |  | 0 |  | 0 | 0
|  | zednadebi xarjebi | 10% |  |  |  | 0 | 0 | 0 | 0 | 0 | 0
|  | jami |  |  |  |  | 0 | 0 | 0 | 0 | 0 | 0
|  | mogeba | 8% |  |  |  | 0 | 0 | 0 | 0 | 0 | 0
|  | jami 8.2 |  |  |  |  | 0 |  | 0 |  | 0 | 0
9. saqvabis wyalmomarageba
1 | 1-80-3, 1-81-3 | arxis gaWra gruntSi Senobamde kveTiT 0,4X0,2 da ukuCayra | m3 |  | 0 | [6 empty] | 0
|  | Sromis danaxarjebi 2,06+1,21= | kac/sT | 3.27 | 0 |  |  | 4.6 | 0 |  |  | 0
12 | 22-8-1 | wyalsadenis plastmasis mili d=25mm | grZ.m |  | 0
|  | Sromis danaxarji | kac/sT | 0.096 | 0 |  |  | 6 | 0 |  |  | 0
|  | sxvadasxva manqana | lari | 0.045 | 0 |  |  |  |  | 3.2 | 0 | 0
masala
|  | polieTilenis mili d=25mm | grZ.m | 1.01 | 0 | 1.7 | 0 |  |  |  |  | 0
|  | sxvadasxva masala | lari | 0.0006 | 0 | 3.2 | 0 |  |  |  |  | 0
3 | 16-12-1 | burTuliani plastmasis ventilis montaJi d=25mm | cali |  | 0
|  | Sromis danaxarjebi | kac/sT | 1.51 | 0 |  |  | 4.6 | 0 |  |  | 0
|  | sxva manqana | lari | 0.13 | 0 |  |  |  |  | 3.2 | 0 | 0
masala:
|  | burTuliani plastmasis ventili d=25mm | cali | 1 | 0 | 10.2 | 0 |  |  |  |  | 0
|  | sxva masala | lari | 0.07 | 0 | 3.2 | 0 |  |  |  |  | 0
4 |  | plastmasis da liTonis fasonuri nawilebi | cali |  | 0 | 4 | 0 |  |  |  |  | 0
5 | 26-4-6 | milebis izolacia folgaizoliani mineraluri bambiT | m3 |  | 0
|  | Sromis danaxarjebi | kac/sT | 13.8 | 0 |  |  | 4.6 | 0 |  |  | 0
|  | sxva manqana | lari | 0.17 | 0 |  |  |  |  | 3.2 | 0 | 0
masala:
|  | folgaizoliani mineraluri bamba | m2 | 1.03 | 0 | 2.37 | 0 |  |  |  |  | 0
|  | Sesakravi lenta | kg | 10.6 | 0 | 1.9 | 0 |  |  |  |  | 0
|  | mavTuli | kg | 1 | 0 | 1.7 | 0 |  |  |  |  | 0
|  | sxva masala | lari | 0.9 | 0 | 3.2 | 0 |  |  |  |  | 0
6 | 22-27-1 | arsebul wyalsadenis qselSi SeWra d=25 | wert |  | 0
|  | Sromis danaxarjebi | kac/sT | 1.24 | 0 |  |  | 4.6 | 0 |  |  | 0
|  | sxva manqana | lari | 0.26 | 0 |  |  |  |  | 3.2 | 0 | 0
masala:
|  | mili | grZ.m | 0.4 | 0 | 1.7 | 0 |  |  |  |  | 0
|  | sxva masala | lari | 0.14 | 0 | 3.2 | 0 |  |  |  |  | 0
7 | sabazro | wyalsaqaCi tumbo wnevis regulatoriT Q=5t h=10m | kompl |  | 0
|  | Sromis danaxarjebi | kompl | 1 | 0 |  |  | 20 | 0 |  |  | 0
masala:
|  | wyalsaqaCi tumbo wnevis regulatoriT Q=5t h=10m | kompl | 1 | 0 | 250 | 0 |  |  |  |  | 0
8 | sabazro | filtriani Casakidi mili wylis rezervuarSi (mdinareSi) | kompl |  | 0
|  | Sromis danaxarjebi | kompl | 1 | 0 |  |  | 10 | 0 |  |  | 0
masala:
|  | wylis filtri SlangiT | kompl | 1 | 0 | 90 | 0 |  |  |  |  | 0
9 | sabazro | plastmasis wylis 500 litriani rezervuaris (avzis) montaJi | kompl |  | 0
|  | Sromis danaxarjebi | kompl | 1 | 0 |  |  | 50 | 0 |  |  | 0
masala:
|  | wylis 500 litriani rezervuari | kompl | 1 | 0 | 125 | 0 |  |  |  |  | 0
10 | 26-4-3 | avzis SefuTva folgaizoliani mineraluri bambiT | m3 |  | 0
|  | Sromis danaxarjebi | kac/sT | 13.8 | 0 |  |  | 4.6 | 0 |  |  | 0
|  | sxva manqana | lari | 0.17 | 0 |  |  |  |  | 3.2 | 0 | 0
masala:
|  | folgaizoliani mineraluri bamba | m2 | 1.03 | 0 | 2.37 | 0 |  |  |  |  | 0
|  | Sesakravi lenta | kg | 10.6 | 0 | 1.9 | 0 |  |  |  |  | 0
|  | mavTuli | kg | 1 | 0 | 1.7 | 0 |  |  |  |  | 0
|  | sxva masala | lari | 0.9 | 0 | 3.2 | 0 |  |  |  |  | 0
|  | jami |  |  |  |  | 0 |  | 0 |  | 0 | 0
|  | zednadebi xarjebi | 10% |  |  |  | 0 |  | 0 |  | 0 | 0
|  | jami |  |  |  |  | 0 | 0 | 0 | 0 | 0 | 0
|  | mogeba | 8% |  |  |  | 0 |  | 0 |  | 0 | 0
|  | jami 9 |  |  |  |  | 0 | 0 | 0 | 0 | 0 | 0
10. saqvabisMmowyobiloba
1 | 18-2-10 | 65-dan 98-mde SualedSi kv.t/sT-iani myar sawvavze momuSave qvabis montaJi | kompl |  | 0
|  | Sromis danaxarjebi | kac/sT | 88.6 | 0 |  |  | 4.6 | 0 |  |  | 0
|  | sxva manqana | lari | 14.7 | 0 |  |  |  |  | 3.2 | 0 | 0
masala:
|  | qvabi warmadobiT 65-dan 98-mde kvt/sT SualedSi. | kompl | 1 | 0 | 2712 | 0 |  |  |  |  | 0
2 | 18-2-10 | 98-dan 129-mde kv.t/sT-ian SualedSi myar sawvavze momuSave qvabis montaJi | kompl |  | 0
|  | Sromis danaxarjebi | kac/sT | 88.6 | 0 |  |  | 4.6 | 0 |  |  | 0
|  | sxva manqana | lari | 14.7 | 0 |  |  |  |  | 3.2 | 0 | 0
masala:
|  | qvabi warmadobiT 98-dan 129-mde kvt/sT SualedSi. | kompl | 1 | 0 | 4000 | 0 |  |  |  |  | 0
3 | 18-2-10 | 130-dan 168-mde kv.t/sT SualedSi myar sawvavze momuSave qvabis montaJi | kompl |  | 0
|  | Sromis danaxarjebi | kac/sT | 88.6 | 0 |  |  | 4.6 | 0 |  |  | 0
|  | sxva manqana | lari | 14.7 | 0 |  |  |  |  | 3.2 | 0 | 0
masala:
|  | qvabi warmadobiT 130-dan 168-mde kv.t/sT SualedSi | kompl | 1 | 0 | 5500 | 0 |  |  |  |  | 0
4 | 18-2-10 | 170-dan 230-mde kv.t/sT-ian SualedSi myar sawvavze momuSave qvabis montaJi | kompl |  | 0
|  | Sromis danaxarjebi | kac/sT | 88.6 | 0 |  |  | 4.6 | 0 |  |  | 0
|  | sxva manqana | lari | 14.7 | 0 |  |  |  |  | 3.2 | 0 | 0
masala:
|  | qvabi warmadobiT 170-dan 230-mde kvt. SualedSi | kompl | 1 | 0 | 8500 | 0 |  |  |  |  | 0
5 | 18-2-10 | 105-dan 130-mde kv.t/sT-ian SualedSi Txevad sawvavze momuSave qvabis montaJi | kompl |  | 0
|  | Sromis danaxarjebi | kac/sT | 88.6 | 0 |  |  | 4.6 | 0 |  |  | 0
|  | sxva manqana | lari | 14.7 | 0 |  |  |  |  | 3.2 | 0 | 0
masala:
|  | qvabi warmadobiT 105-dan 130-mde kvt. SualedSi | kompl | 1 | 0 | 2250 | 0 |  |  |  |  | 0
6 | 18-2-10 | 135-dan 170-mde kv.t/sT-ian SualedSi Txevad sawvavze momuSave qvabis montaJi | kompl |  | 0
|  | Sromis danaxarjebi | kac/sT | 88.6 | 0 |  |  | 4.6 | 0 |  |  | 0
|  | sxva manqana | lari | 14.7 | 0 |  |  |  |  | 3.2 | 0 | 0
masala:
|  | qvabi warmadobiT 135-dan 170-mde kvt. SualedSi | kompl | 1 | 0 | 3200 | 0 |  |  |  |  | 0
7 | 18-2-10 | 180-dan 255-mde SualedSi kv.t/sT-iani Txevad sawvavze momuSave qvabis montaJi | kompl |  | 0
|  | Sromis danaxarjebi | kac/sT | 88.6 | 0 |  |  | 4.6 | 0 |  |  | 0
|  | sxva manqana | lari | 14.7 | 0 |  |  |  |  | 3.2 | 0 | 0
masala:
|  | qvabi warmadobiT 180-dan 255-mde kvt. SualedSi | kompl | 1 | 0 | 3900 | 0 |  |  |  |  | 0
8 | sabazro | Sesabamisi warmadobis gazis sawvavis sanTura (90kv.da meti) | kompl |  | 0
|  | Sromis danaxarjebi | kompl | 1 | 0 |  |  | 50 | 0 |  |  | 0
masala:
|  | sanTura | kompl | 1 | 0 | 1800 | 0 |  |  |  |  | 0
9 | sabazro | Sesabamisi warmadobis gazis sawvavis sanTura (140kv.an meti) | kompl |  | 0
|  | Sromis danaxarjebi | kompl | 1 | 0 |  |  | 50 | 0 |  |  | 0
masala:
|  | sanTura | kompl | 1 | 0 | 2500 | 0 |  |  |  |  | 0
10 | sabazro | Sesabamisi warmadobis gazis sawvavis sanTura (200kv.anmeti) | kompl |  | 0
|  | Sromis danaxarjebi | kompl | 1 | 0 |  |  | 50 | 0 |  |  | 0
masala:
|  | sanTura | kompl | 1 | 0 | 3200 | 0 |  |  |  |  | 0
11 | 18-2-10 | 32 kv-ani sakedle qvabis (erTkonturiani) montaJi | kompl |  | 0
|  | Sromis danaxarjebi | kompl | 1 | 0 |  |  | 120 | 0 |  |  | 0
|  | sxva manqana | lari | 14.7 | 0 |  |  |  |  | 3.2 | 0 | 0
masala:
|  | 35 kv-ani sakedle qvabi | kompl | 1 | 0 | 1180 | 0 |  |  |  |  | 0
12 | 18-2-10 | 32 kv-ani sakedle qvabis (orkonturiani) montaJi | kompl |  | 0
|  | Sromis danaxarjebi | kompl | 1 | 0 |  |  | 120 | 0 |  |  | 0
|  | sxva manqana | lari | 14.7 | 0 |  |  |  |  | 3.2 | 0 | 0
masala:
|  | 35 kv-ani sakedle qvabi | kompl | 1 | 0 | 1600 | 0 |  |  |  |  | 0
13 | sabazro | sakedle qvabis komunikaciuri kompleqti | kompl |  | 0
|  | Sromis danaxarjebi | kompl | 1 | 0 |  |  | 20 | 0 |  |  | 0
masala:
|  | komunikaciuri kompleqti | kompl | 1 | 0 | 50 | 0 |  |  |  |  | 0
14 | 18-8-1 | qseluri tumbo cxeli wylis miwodebaze wnevis regulatoriT | kompl |  | 0
|  | Sromis danaxarjebi | cali | 1 | 0 |  |  | 50 | 0 |  |  | 0
|  | sxva manqana | lari | 13.3 | 0 |  |  |  |  | 3.2 | 0 | 0
masala:
|  | qseluri tumbo wnevis regulatoriT | kompl | 1 | 0 | 254 | 0 |  |  |  |  | 0
|  | sxva masala | lari | 1.58 | 0 | 3.2 | 0 |  |  |  |  | 0
15 |  | gazis Slangi maRali wnevis silikoniani | grZ.m |  | 0 | 2.5 | 0 |  |  |  |  | 0
16 |  | qvabis gazis ventilTan mierTeba | wert |  | 0 |  | 0 | 5 | 0 |  |  | 0
17 | 18-8-1 | qseluri sacirkulacio tumbo Q=10 t, H=12m, (an meti simZl.) d=50 mm | kompl |  | 0
|  | Sromis danaxarjebi | cali | 1 | 0 |  |  | 20 | 0 |  |  | 0
|  | sxva manqana | lari | 0.22 | 0 |  |  |  |  | 3.2 | 0 | 0
masala:
|  | saqselo sacirkulacio tumbo | kompl | 1 | 0 | 1100 | 0 |  |  |  |  | 0
|  | sxva masala | lari | 1.58 | 0 | 3.2 | 0 |  |  |  |  | 0
18 | 18-8-1 | saqselo sacirkulacio tumbo G=8m3/sT, H=8m(wy,sv.)d=40mm | kompl |  | 0
|  | Sromis danaxarjebi | cali | 1 | 0 |  |  | 20 | 0 |  |  | 0
|  | sxva manqana | lari | 0.22 | 0 |  |  |  |  | 3.2 | 0 | 0
masala:
|  | saqselo sacirkulacio tumbo | kompl | 1 | 0 | 900 | 0 |  |  |  |  | 0
|  | sxva masala | lari | 1.58 | 0 | 3.2 | 0 |  |  |  |  | 0
19 | 18-8-1 | Semavsebeli tumbo | kompl |  | 0
|  | Sromis danaxarjebi | kompl | 1 | 0 |  |  | 20 | 0 |  |  | 0
|  | sxva manqana | lari | 0.39 | 0 |  |  |  |  | 3.2 | 0 | 0
masala:
|  | Semavsebeli tumbo | kompl | 1 | 0 | 80 | 0 |  |  |  |  | 0
|  | sxva masala | lari | 1.58 | 0 | 3.2 | 0 |  |  |  |  | 0
20 | 18-6-1 | membranuli safarToebeli avzi V=200l | cali |  | 0
|  | Sromis danaxarjebi | kac/sT | 3.8 | 0 |  |  | 4.6 | 0 |  |  | 0
|  | sxva manqana | lari | 0.22 | 0 |  |  |  |  | 3.2 | 0 | 0
masala:
|  | safarToebeli avzi V=200 l | cali | 1 | 0 | 427.1 | 0 |  |  |  |  | 0
|  | sxva masala | lari | 0.22 | 0 | 3.2 | 0 |  |  |  |  | 0
21 | 18-4-1 | moculobiTi Tbomcvleli V=200l | cali |  | 0
|  | Sromis danaxarjebi | kac/sT | 13.7 | 0 |  |  | 4.6 | 0 |  |  | 0
|  | sxva manqana | lari | 1.3 | 0 |  |  |  |  | 3.2 | 0 | 0
masala:
|  | moculobiTi Tbomcvleli V=200l | cali | 1 | 0 | 500 | 0 |  |  |  |  | 0
|  | sxva masala | lari | 3.24 | 0 | 3.2 | 0 |  |  |  |  | 0
22 |  | gadasvla liTonidan plastmasze 63/75, 63/50, 50/40mm | cali |  | 0 | 25 | 0 |  |  |  |  | 0
23 | 16-12-1 | pl.ventili burTuliani d=40mm,50,63,75mm | cali |  | 0
|  | Sromis danaxarjebi | kac/sT | 1.51 | 0 |  |  | 4.6 | 0 |  |  | 0
|  | sxva manqana | lari | 0.13 | 0 |  |  |  |  | 3.2 | 0 | 0
masala:
|  | ventili d=40mm | cali | 1 | 0 | 21.2 | 0 |  |  |  |  | 0
|  | ventili d=50mm | cali | 1 | 0 | 29.7 | 0 |  |  |  |  | 0
|  | ventili d=63mm | cali | 1 | 0 | 46.6 | 0 |  |  |  |  | 0
|  | ventili d=75mm | cali | 1 | 0 | 63.6 | 0 |  |  |  |  | 0
|  | sxva masala | lari | 0.07 | 0 | 3.2 | 0 |  |  |  |  | 0
24 | 16-13-1 | qvabis damcavi sarqveli d=15 | cali |  | 0
|  | Sromis danaxarjebi | kac/sT | 1.92 | 0 |  |  | 4.6 | 0 |  |  | 0
|  | sxva manqana | lari | 0.1 | 0 |  |  |  |  | 3.2 | 0 | 0
masala:
|  | sarqveli d=15 | cali | 1 | 0 | 10 | 0 |  |  |  |  | 0
|  | foladis miltuCi | cali | 1 | 0 | 1.9 | 0 |  |  |  |  | 0
|  | WanWiki qanCiT | kg | 1.24 | 0 | 2.5 | 0 |  |  |  |  | 0
|  | sxva masala | lari | 0.05 | 0 | 3.2 | 0 |  |  |  |  | 0
25 | 18-15-4 | Termomanometri | cali |  | 0
|  | Sromis danaxarjebi | kac/sT | 0.31 | 0 |  |  | 4.6 | 0 |  |  | 0
masala:
|  | Termomanometri | cali | 1 | 0 | 30 | 0 |  |  |  |  | 0
|  | sxva masala | lari | 0.04 | 0 | 3.2 | 0 |  |  |  |  | 0
26 | 18-15-5 | avtomaturi haergamSvebi | cali |  | 0
|  | Sromis danaxarjebi | kac/sT | 0.13 | 0 |  |  | 4.6 | 0 |  |  | 0
masala:
|  | avtomaturi haergamSvebi | cali | 1 | 0 | 10 | 0 |  |  |  |  | 0
|  | sxva masala | lari | 0.02 | 0 | 3.2 | 0 |  |  |  |  | 0
27 | 16-24-3 | minaboWkovani polieTilenis milis d=20mm mowyoba | grZ.m |  | 0
|  | Sromis danaxarjebi | kac/sT | 1.17 | 0 |  |  | 4.6 | 0 |  |  | 0
|  | sxva manqana | lari | 0.019 | 0 |  |  |  |  | 3.2 | 0 | 0
masala:
|  | minaboWkovani mili d=20mm | grZ.m | 0.938 | 0 | 1.6 | 0 |  |  |  |  | 0
|  | sxva masala | lari | 0.0393 | 0 | 3.2 | 0 |  |  |  |  | 0
28 | 16-24-3 | minaboWkovani polieTilenis milis d=25 mowyoba | grZ.m |  | 0
|  | Sromis danaxarjebi | kac/sT | 1.17 | 0 |  |  | 4.6 | 0 |  |  | 0
|  | sxva manqana | lari | 0.0172 | 0 |  |  |  |  | 3.2 | 0 | 0
masala:
|  | minaboWkovani mili d=25 | grZ.m | 0.938 | 0 | 2.5 | 0 |  |  |  |  | 0
|  | sxva masala | lari | 0.0393 | 0 | 3.2 | 0 |  |  |  |  | 0
29 | 16-24-4 | minaboWkovani polieTilenis milis 32mm mowyoba | grZ.m |  | 0
|  | Sromis danaxarjebi | kac/sT | 1.56 | 0 |  |  | 4.6 | 0 |  |  | 0
|  | sxva manqana | lari | 0.0217 | 0 |  |  |  |  | 3.2 | 0 | 0
masala:
|  | minaboWkovani mili 32mm | grZ.m | 0.967 | 0 | 3.9 | 0 |  |  |  |  | 0
|  | sxva masala | lari | 0.0708 | 0 | 3.2 | 0 |  |  |  |  | 0
30 | 16-24-5 | minaboWkovani polieTilenis milis d=40 mm mowyoba | grZ.m |  | 0
|  | Sromis danaxarjebi | kac/sT | 1.35 | 0 |  |  | 4.6 | 0 |  |  | 0
|  | sxva manqana | lari | 0.0314 | 0 |  |  |  |  | 3.2 | 0 | 0
masala:
|  | minaboWkovani mili d=40mm | grZ.m | 0.946 | 0 | 5.3 | 0 |  |  |  |  | 0
|  | sxva masala | lari | 0.0652 | 0 | 3.2 | 0 |  |  |  |  | 0
31 | 16-24-5 | minaboWkovani polieTilenis milis d=50 mm mowyoba | grZ.m |  | 0
|  | Sromis danaxarjebi | kac/sT | 1.35 | 0 |  |  | 4.6 | 0 |  |  | 0
|  | sxva manqana | lari | 0.0314 | 0 |  |  |  |  | 3.2 | 0 | 0
masala:
|  | polieTilenis mili d=50mm | grZ.m | 0.946 | 0 | 8.2 | 0 |  |  |  |  | 0
|  | sxva masala | lari | 0.0652 | 0 | 3.2 | 0 |  |  |  |  | 0
32 | 16-24-6 | minaboWkovani polieTilenis milis d=63 mm mowyoba | grZ.m |  | 0
|  | Sromis danaxarjebi | kac/sT | 1.57 | 0 |  |  | 4.6 | 0 |  |  | 0
|  | sxva manqana | lari | 0.0525 | 0 |  |  |  |  | 3.2 | 0 | 0
masala:
|  | polieTilenis milis d=63mm | grZ.m | 0.974 | 0 | 12.6 | 0 |  |  |  |  | 0
|  | sxva masala | lari | 0.0478 | 0 | 3.2 | 0 |  |  |  |  | 0
33 | 16-24-6 | minaboWkovani polieTilenis milis d=75 mm mowyoba | grZ.m |  | 0
|  | Sromis danaxarjebi | kac/sT | 1.4 | 0 |  |  | 4.6 | 0 |  |  | 0
|  | sxva manqana | lari | 0.0472 | 0 |  |  |  |  | 3.2 | 0 | 0
masala:
|  | polieTilenis milis d=75mm | grZ.m | 0.974 | 0 | 17.7 | 0 |  |  |  |  | 0
|  | sxva masala | lari | 0.0425 | 0 | 3.2 | 0 |  |  |  |  | 0
34 | 16-24-3 | damclelisa da kanalizaciis mowyoba d=25mm plastmasis miliT | grZ.m |  | 0
|  | Sromis danaxarjebi | kac/sT | 1.17 | 0 |  |  | 4.6 | 0 |  |  | 0
|  | sxva manqana | lari | 0.0172 | 0 |  |  |  |  | 3.2 | 0 | 0
masala:
|  | plasmasis mili d=25mm | grZ.m | 0.938 | 0 | 1.7 | 0 |  |  |  |  | 0
|  | sxva masala | lari | 0.0393 | 0 | 3.2 | 0 |  |  |  |  | 0
35 |  | liTonis da plastmasis fasonuri nawilebi | cali |  | 0 | 3 | 0 |  |  |  |  | 0
36 | 20-12-2 | defleqtori d=200mm | cali |  | 0
|  | Sromis danaxarjebi | kac/sT | 5.1 | 0 |  |  | 4.6 | 0 |  |  | 0
|  | sxva manqana | lari | 0.09 | 0 |  |  |  |  | 3.2 | 0 | 0
masala:
|  | defleqtori | cali | 1 | 0 | 40 | 0 |  |  |  |  | 0
|  | sxva masala | lari | 0.13 | 0 | 3.2 | 0 |  |  |  |  | 0
37 | sabazro | koleqtori | kompl |  | 0
|  | Sromis danaxarjebi | kompl | 1 | 0 |  |  | 50 | 0 |  |  | 0
masala:
|  | koleqtori | kompl | 1 | 0 | 80 | 0 |  |  |  |  | 0
38 | 18-10-1 | savarcxela | kompl |  | 0
|  | Sromis danaxarjebi | kac/sT | 9.17 | 0 |  |  | 4.6 | 0 |  |  | 0
|  | sxva manqana | lari | 0.22 | 0 |  |  |  |  | 3.2 | 0 | 0
masala:
|  | savarcxela | kompl | 1 | 0 | 65 | 0 |  |  |  |  | 0
|  | sxva masala | lari | 0.2 | 0 | 3.2 | 0 |  |  |  |  | 0
39 | 26-4-3 | milebis izolacia folgaizoliani mineraluri bambiT | m3 |  | 0
|  | Sromis danaxarjebi | kac/sT | 13.8 | 0 |  |  | 4.6 | 0 |  |  | 0
|  | sxva manqana | lari | 0.17 | 0 |  |  |  |  | 3.2 | 0 | 0
masala:
|  | folgaizoliani mineraluri bamba | m2 | 1.03 | 0 | 2.37 | 0 |  |  |  |  | 0
|  | Sesakravi zolana | kg | 10.6 | 0 | 1.9 | 0 |  |  |  |  | 0
|  | mavTuli | kg | 1 | 0 | 1.7 | 0 |  |  |  |  | 0
|  | sxva masala | lari | 0.9 | 0 | 3.2 | 0 |  |  |  |  | 0
40 | sabazro | ormagi Tunuqis kedliani karadis mowyoba TboizolaciiT, zomiT 1,3X2,0mX0,7m | cali |  | 0
|  | Sromis danaxarjebi | cali | 1 | 0 |  |  | 50 | 0 |  |  | 0
masala:
|  | ormagi Tunuqiskedliani karada TboizolaciiT | cali | 1 | 0 | 200 | 0 |  |  |  |  | 0
41 | 8-525-3 | saqvabis denis stabilizatori | cali |  | 0
|  | Sromis danaxarjebi | kac/sT | 2 | 0 |  |  | 4.6 | 0 |  |  | 0
|  | sxva manqana | lari | 0.07 | 0 |  |  |  |  | 3.2 | 0 | 0
masala:
|  | saqvabis denis stabilizatori | cali | 1 | 0 | 80 | 0 |  |  |  |  | 0
|  | sxva masala | lari | 2.04 | 0 | 3.2 | 0 |  |  |  |  | 0
|  | jami |  |  |  |  | 0 |  | 0 |  | 0 | 0
|  | maT Soris: mowyobiloba |  |  |  |  | 0 |  |  |  |  | 0
|  | samSeneblo samuSaoebi |  |  |  |  | 0 |  | 0 |  | 0 | 0
|  | samontaJo samuSaoebi | [6 empty] | 0 |  |  | 0
|  | zednadebi xarjebi | 10% |  |  |  | 0 |  | 0 |  | 0 | 0
|  | zednadebi xarjebi samontaJo samuSaoebze xelfasidan | 68% | [5 empty] | 0 |  |  | 0
|  | jami |  |  |  |  | 0 |  | 0 |  | 0 | 0
|  | mogeba | 8% |  |  |  | 0 | 0 | 0 | 0 | 0 | 0
|  | jami 10 |  |  |  |  | 0 |  | 0 |  | 0 | 0
|  | maT Soris: mowyobiloba | [9 empty] | 0
|  | samSeneblo samuSaoebi | [9 empty] | 0
|  | samontaJo samuSaoebi | [9 empty] | 0
11. sakvamle mili d=250mm h=7m (+2m horizontaluri)
1 | 1-80-3 | miwis damuSaveba xeliT | m3 |  | 0
|  | Sromis danaxarjebi | kac/sT | 2.06 | 0 |  |  | 4.6 | 0 |  |  | 0
2 | 1-81-3 | gruntis ukuCayra xeliT | m3 |  | 0
|  | Sromis danaxarjebi | kac/sT | 1.21 | 0 |  |  | 4.6 | 0 |  |  | 0
3 | 8-3-2 | RorRis safuZvelis mowyoba saZirkvlis qveS | m3 |  | 0
|  | Sromis danaxarjebi | kac/sT | 0.89 | 0 |  |  | 6 | 0 |  |  | 0
|  | sxva manqana | lari | 0.37 | 0 |  |  |  |  | 3.2 | 0 | 0
masala:
|  | RorRi | m3 | 1.15 | 0 | 16.1 | 0 |  |  |  |  | 0
|  | sxva masala | lari | 0.02 | 0 | 3.2 | 0 |  |  |  |  | 0
4 | 6-1-1 | betonis momzadeba B-15 betoniT | m3 |  | 0
|  | Sromis danaxarjebi | kac/sT | 1.37 | 0 |  |  | 4.6 | 0 |  |  | 0
|  | sxva manqana | lari | 0.283 | 0 |  |  |  |  | 3.2 | 0 | 0
|  | masala: |  |  | 0
|  | betoni B-15 | m3 | 1.02 | 0 | 99 | 0 |  |  |  |  | 0
|  | sxva masala | lari | 0.62 | 0 | 3.2 | 0 |  |  |  |  | 0
5 | 6-3-4 | monoliTuri rkinabetonis ankerebiani cokolis mowyoba sakvamle milisaTvis | m3 |  | 0
|  | Sromis danaxarjebi | kac/sT | 4.46 | 0 |  |  | 4.6 | 0 |  |  | 0
|  | sxva manqana | lari | 1.21 | 0 |  |  |  |  | 3.2 | 0 | 0
masala:
|  | B25 betoni | m3 | 1.015 | 0 | 110 | 0 |  |  |  |  | 0
|  | yalibis fari | m2 | 1.16 | 0 | 10.5 | 0 |  |  |  |  | 0
|  | xis mori | m3 | 0.0157 | 0 | 190 | 0 |  |  |  |  | 0
|  | xis ficari 3x.25-32mm | m3 | 0.0044 | 0 | 375 | 0 |  |  |  |  | 0
|  | xis ficari 3x.40mm | m3 | 0.0159 | 0 | 403 | 0 |  |  |  |  | 0
|  | sxva masala | lari | 0.31 | 0 | 3.2 | 0 |  |  |  |  | 0
6 |  | armatura a-3 | kg | 0 | 0 | 1.019 | 0 |  |  |  |  | 0
7 | 6-9-1 | ankerebis mowyoba | t |  | 0
|  | Sromis danaxarjebi | kac/sT | 303 | 0 |  |  | 4.6 | 0 |  |  | 0
|  | sxva manqana | lari | 2.1 | 0 |  |  |  |  | 3.2 | 0 | 0
|  | masala: |  |  | 0
|  | ankerebi | t | 1 | 0 | 2800 | 0 |  |  |  |  | 0
8 | 6-1-1 | betonis ankeriani saZirkvlis mowyoba sakvamle milis damWimis dasamagreblad m327 betonisagan | m3 | 0 | 0
|  | Sromis danaxarjebi | kac/sT | 1.37 | 0 |  |  | 4.6 | 0 |  |  | 0
|  | sxva manqana | lari | 0.283 | 0 |  |  |  |  | 3.2 | 0 | 0
masala:
|  | B25 betoni | m3 | 1.02 | 0 | 110 | 0 |  |  |  |  | 0
|  | sxva masala | lari | 0.62 | 0 | 3.2 | 0 |  |  |  |  | 0
9 | 9-24-1 | foladis sakvamle mili d=250mm, h=7m (+2m horizontaluri) | t |  | 0
|  | Sromis danaxarjebi | kac/sT | 52.2 | 0 |  |  | 4.6 | 0 |  |  | 0
|  | muxluxa amwe 25t | manq/sT | 0.74 | 0 |  |  |  |  | 39.25 | 0 | 0
|  | sxva manqana | lari | 8.29 | 0 |  |  |  |  | 3.2 | 0 | 0
masala:
|  | sakvamle mili d=250mm | grZ.m |  | 0 | 52.5 | 0 |  |  |  |  | 0
|  | liTonis firfita 0.6X0.6X0,012m | m2 |  | 0 | 161 | 0 |  |  |  |  | 0
|  | liTonis firfita 0.15X0.008m | m2 |  | 0 | 101.7 | 0 |  |  |  |  | 0
|  | armatura d=16 AI sakvamle milis samagrad | grZ.m |  | 0 | 1.62 | 0 |  |  |  |  | 0
|  | bagirebis meqanikuri damWimi | cali |  | 0 | 30 | 0 |  |  |  |  | 0
|  | eleqtrodi | kg | 20.7 | 0 | 2.37 | 0 |  |  |  |  | 0
|  | WanWiki | kg | 2.53 | 0 | 2.5 | 0 |  |  |  |  | 0
|  | sxva masala | man. | 2.78 | 0 | 3.2 | 0 |  |  |  |  | 0
|  | jami |  |  |  |  | 0 |  | 0 |  | 0 | 0
|  | maT Soris: samSeneblo samuSaoebi |  |  |  |  | 0 |  | 0 |  | 0 | 0
|  | liTonis konstruqciebi |  |  |  |  | 0 |  | 0 |  | 0 | 0
|  | zednadebi xarjebi samSeneblo samuSaoebze | 10% |  |  |  | 0 |  | 0 |  | 0 | 0
|  | zednadebi xarjebi liTonis konstruqciebze | 8% |  |  |  | 0 |  | 0 |  | 0 | 0
|  | jami |  |  |  |  | 0 |  | 0 |  | 0 | 0
|  | mogeba | 8% |  |  |  | 0 |  | 0 |  | 0 | 0
|  | jami 11 |  |  |  |  | 0 |  | 0 |  | 0 | 0
12. saqvabis eleqtromomarageba
1 | 8-526-1 | saqvabis eleqtro fari avtomaturi gamomrTveliT 32a | cali |  | 0
|  | Sromis danaxarjebi | kac/sT | 2 | 0 |  |  | 6 | 0 |  |  | 0
|  | sxva manqana | lari | 0.09 | 0 |  |  |  |  | 3.2 | 0 | 0
|  | masala: | [9 empty] | 0
3': el.fari; 4': kompl; 5': 1; 6': 0; fasi 7': 64; fasi 8': 0; fasi 13': 0 | 64
|  | sxva masala | lari | 1.36 | 0 | 3.2 | 0 |  |  |  |  | 0
2 | 8-603-1 | varvaranaTuriani sanaTi "plafoni" simZlavre 60 vt | cali |  | 0
|  | Sromis danaxarjebi | kac/sT | 0.63 | 0 |  |  | 6 | 0 |  |  | 0
|  | sxva manqana | lari | 0.009 | 0 |  |  |  |  | 3.2 | 0 | 0
masala:
|  | sanaTi "plafoni" | cali | 1 | 0 | 15 | 0 |  |  |  |  | 0
|  | sxva masala | lari | 0.671 | 0 | 3.2 | 0 |  |  |  |  | 0
3 | 8-591-3 | erTpolusiani gamomrTveli 220v Zabvaze erTklaviSiani | cali |  | 0
|  | Sromis danaxarjebi | kac/sT | 0.68 | 0 |  |  | 6 | 0 |  |  | 0
|  | sxva manqana | lari | 0.011 | 0 |  |  |  |  | 3.2 | 0 | 0
masala:
|  | gamomrTveli | cali | 1 | 0 | 2.5 | 0 |  |  |  |  | 0
|  | sxva masala | lari | 0.103 | 0 | 3.2 | 0 |  |  |  |  | 0
4 |  | varvara naTura 25-100vt | cali |  | 0 | 0.5 | 0 |  |  |  |  | 0
5 | 8-402-2 | spilenZis ZarRviani kabelebi | grZ.m |  | 0
|  | Sromis danaxarjebi | kac/sT | 0.13 | 0 |  |  | 4.6 | 0 |  |  | 0
|  | sxva manqana | lari | 0.0371 | 0 |  |  |  |  | 3.2 | 0 | 0
masala:
|  | spilenZis ZarRviani ormagizolaciani kabeli kveTiT 2X2,5mm2 | grZ.m | 1 | 0 | 1.02 | 0 |  |  |  |  | 0
|  | sxva masala | lari | 0.0144 | 0 | 3.2 | 0 |  |  |  |  | 0
6 | 8-402-2 | spilenZis ZarRviani kabelebi | grZ.m |  | 0
|  | Sromis danaxarjebi | kac/sT | 0.13 | 0 |  |  | 4.6 | 0 |  |  | 0
|  | sxva manqana | lari | 0.0371 | 0 |  |  |  |  | 3.2 | 0 | 0
masala:
|  | spilenZis ZarRviani ormagizolaciani kabeli kveTiT 3X4mm2 | grZ.m | 1 | 0 | 3.05 | 0 |  |  |  |  | 0
|  | sxva masala | lari | 0.0144 | 0 | 3.2 | 0 |  |  |  |  | 0
7 | 8-525-3 | Zabvis vardnisagan damcavi el.agregatis mowyoba | cali |  | 0
|  | Sromis danaxarjebi | kac/sT | 2 | 0 |  |  | 4.6 | 0 |  |  | 0
|  | sxva manqana | lari | 0.07 | 0 |  |  |  |  | 3.2 | 0 | 0
masala:
|  | Zabvis vardnisagan damcavi el.agregati | cali | 1 | 0 | 80 | 0 |  |  |  |  | 0
|  | sxva masala | lari | 2.04 | 0 | 3.2 | 0 |  |  |  |  | 0
|  | jami |  |  |  |  | 0 |  | 0 |  | 0 | 0
|  | zednadebi xarjebi xelfasidan | 75% | [5 empty] | 0 |  |  | 0
|  | jami |  |  |  |  | 0 |  | 0 |  | 0 | 0
|  | mogeba | 8% |  |  |  | 0 | 0 | 0 | 0 | 0 | 0
|  | jami 12 |  |  |  |  | 0 |  | 0 |  | 0 | 0
13. Tboqseli
1 | 1-80-3 | miwis damuSaveba xeliT | m3 |  | 0 | [6 empty] | 0
|  | Sromis danaxarjebi | kac/sT | 2.06 | 0 |  |  | 4.6 | 0 |  |  | 0
2 | 1-81-3 | gruntis ukuCayra xeliT | m3 |  | 0 | [6 empty] | 0
|  | Sromis danaxarjebi | kac/sT | 1.21 | 0 |  |  | 4.6 | 0 |  |  | 0
3 | 22-8-8 | plastmasis gofrirebuli milis gayvana arxSi d=300mm | grZ.m |  | 0 | [6 empty] | 0
|  | Sromis danaxarjebi | kac/sT | 0.403 | 0 |  |  | 6 | 0 |  |  | 0
|  | sxva manqana | lari | 0.164 | 0 |  |  |  |  | 3.2 | 0 | 0
masala:
|  | plastmasis gofrirebuli mili d=300mm | grZ.m | 1.01 | 0 | 31.5 | 0 |  |  |  |  | 0
|  | sxva masala | lari | 0.0204 | 0 | 3.2 | 0 |  |  |  |  | 0
4 | 22-8-7 | plastmasis gofrirebuli milis gayvana arxSi d=250mm | grZ.m |  | 0 | [6 empty] | 0
|  | Sromis danaxarjebi | kac/sT | 0.323 | 0 |  |  | 6 | 0 |  |  | 0
|  | sxva manqana | lari | 0.14 | 0 |  |  |  |  | 3.2 | 0 | 0
masala:
|  | plastmasis gofrirebuli mili d=250mm | grZ.m | 1.01 | 0 | 20.3 | 0 |  |  |  |  | 0
|  | sxva masala | lari | 0.0142 | 0 | 3.2 | 0 |  |  |  |  | 0
5 | 22-8-6 | plastmasis gofrirebuli milis gayvana arxSi d=200mm | grZ.m |  | 0 | [6 empty] | 0
|  | Sromis danaxarjebi | kac/sT | 0.245 | 0 |  |  | 6 | 0 |  |  | 0
|  | sxva manqana | lari | 0.109 | 0 |  |  |  |  | 3.2 | 0 | 0
masala:
|  | plastmasis gofrirebuli mili d=200mm | grZ.m | 1.01 | 0 | 15.4 | 0 |  |  |  |  | 0
|  | sxva masala | lari | 0.00888 | 0 | 3.2 | 0 |  |  |  |  | 0
6 | 22-8-5 | plastmasis gofrirebuli milis gayvana arxSi d=150mm | grZ.m |  | 0 | [6 empty] | 0
|  | Sromis danaxarjebi | kac/sT | 0.181 | 0 |  |  | 6 | 0 |  |  | 0
|  | sxva manqana | lari | 0.0921 | 0 |  |  |  |  | 3.2 | 0 | 0
masala:
|  | plastmasis gofrirebuli mili d=150mm | grZ.m | 1.01 | 0 | 10.8 | 0 |  |  |  |  | 0
|  | sxva masala | lari | 0.00516 | 0 | 3.2 | 0 |  |  |  |  | 0
7 | 22-8-1 | plastmasis minaboWkovani milis d=40mm gatareba plastmasis gofrirebul milSi | grZ.m |  | 0
|  | Sromis danaxarji | kac/sT | 0.096 | 0 |  |  | 6 | 0 |  |  | 0
|  | sxvadasxva manqana | lari | 0.0452 | 0 |  |  |  |  | 3.2 | 0 | 0
masala:
|  | plastmasis mili d=40mm | grZ.m | 1.01 | 0 | 5.3 | 0 |  |  |  |  | 0
|  | sxvadasxva masala | lari | 0.0006 | 0 | 3.2 | 0 |  |  |  |  | 0
8 | 22-8-1 | plastmasis minaboWkovani milis d=50mm gatareba plastmasis gofrirebul milSi | grZ.m |  | 0
|  | Sromis danaxarji | kac/sT | 0.096 | 0 |  |  | 6 | 0 |  |  | 0
|  | sxvadasxva manqana | lari | 0.0452 | 0 |  |  |  |  | 3.2 | 0 | 0
masala:
|  | plastmasis mili d=50mm | grZ.m | 1.01 | 0 | 8.2 | 0 |  |  |  |  | 0
|  | sxvadasxva masala | lari | 0.0006 | 0 | 3.2 | 0 |  |  |  |  | 0
9 | 22-8-2 | plastmasis minaboWkovani milis d=63mm gatareba plastmasis gofrirebul milSi | grZ.m |  | 0
|  | Sromis danaxarjebi | kac/sT | 0.105 | 0 |  |  | 6 | 0 |  |  | 0
|  | sxva manqana | lari | 0.0538 | 0 |  |  |  |  | 3.2 | 0 | 0
masala:
|  | plastmasis mili d=63mm | grZ.m | 1.01 | 0 | 12.6 | 0 |  |  |  |  | 0
|  | sxva masala | lari | 0.0012 | 0 | 3.2 | 0 |  |  |  |  | 0
10 | 22-8-2 | plastmasis minaboWkovani milis d=75mm gatareba plastmasis gofrirebul milSi | grZ.m |  | 0
|  | Sromis danaxarjebi | kac/sT | 0.105 | 0 |  |  | 6 | 0 |  |  | 0
|  | sxva manqana | lari | 0.0538 | 0 |  |  |  |  | 3.2 | 0 | 0
masala:
|  | plastmasis mili d=75mm | grZ.m | 1.01 | 0 | 17.7 | 0 |  |  |  |  | 0
|  | sxva masala | lari | 0.0012 | 0 | 3.2 | 0 |  |  |  |  | 0
11 |  | plastmasis fasonuri nawilebi d=50mm | cali |  | 0 | 4 | 0 |  |  |  |  | 0
12 | 26-4-3 | milebis Tboizolacia folgaizoliani mineraluri bambiT | m3 |  | 0
|  | Sromis danaxarjebi | kac/sT | 13.8 | 0 |  |  | 4.6 | 0 |  |  | 0
|  | sxva manqana | lari | 0.17 | 0 |  |  |  |  | 3.2 | 0 | 0
masala:
|  | folgaizoliani mineraluri bamba | m2 | 1.03 | 0 | 2.37 | 0 |  |  |  |  | 0
|  | Sesakravi zolana | kg | 10.6 | 0 | 1.9 | 0 |  |  |  |  | 0
|  | mavTuli | kg | 1 | 0 | 1.7 | 0 |  |  |  |  | 0
|  | sxva masala | lari | 0.9 | 0 | 3.2 | 0 |  |  |  |  | 0
|  | jami |  |  |  |  | 0 |  | 0 |  | 0 | 0
|  | zednadebi xarjebi | 10% |  |  |  | 0 | 0 | 0 | 0 | 0 | 0
|  | jami |  |  |  |  | 0 | 0 | 0 | 0 | 0 | 0
|  | mogeba | 8% |  |  |  | 0 | 0 | 0 | 0 | 0 | 0
|  | jami 13 |  |  |  |  | 0 |  | 0 |  | 0 | 0
14. sapirfareSo da sawunwruxe ormo
1 |  | sapirfareSo da sawunwruxe ormo | kompl |  |  | 16037 | 0 | 5197 | 0 | 430 | 0 | 0
|  | jami 14 |  |  |  |  | 0 |  | 0 |  | 0 | 0
7.'gare san.kvanZi septikiT
samSeneblo samuSaoebi
1. miwis samuSaoebi
1 | 1-22-15 | gruntis damuSaveba eqskavatoriT avtomanqanebze datvirTviT | m3 |  | 73
|  | Sromis danaxarjebi | kac/sT | 0.02 | 1.46
|  | eqskavatori muxluxasvlaze CamCis tevadobiT 0,5m3 | manq/sT | 0.0448 | 3.2704
|  | sxva manqana | lari | 0.0021 | 0.1533
masala:
|  | RorRi m800 fr. 20-40mm | m3 | 5e-05 | 0.00365
2 |  | gruntis gatana 5 km-ze 17X1,8= | t |  | 142.35
3 | 1-25-2 | muSaoba nayarSi | m3 |  | 73
|  | Sromis danaxarjebi | kac/sT | 0.00323 | 0.23579
|  | buldozeri 108cx.Z. | manq/sT | 0.00362 | 0.26426
|  | sxva manqana | lari | 0.00018 | 0.01314
4 | 1-11-15 | III kategoriis gruntis damuSaveba eqskavatoriT nayarSi datovebiT | m3 |  | 32
|  | Sromis danaxarjebi | kac/sT | 0.0165 | 0.528
|  | eqskavatori muxluxasvlaze CamCis tevadobiT 0,5m3 | manq/sT | 0.037 | 1.184
5 | 1-79-3 | III kategoriis gruntis damuSaveba xeliT | m3 |  | 3
|  | Sromis danaxarjebi 3,37X0,8X1,2= | kac/sT | 3.235 | 9.705
6 | 1-31-3 | III kategoriis gruntis ukuCayra buldozeriT | m3 |  | 35
|  | buldozeri 80cx.Z. | manq/sT | 0.00749 | 0.26215
7 | 1-118-11 | gruntis datkepna pnevmosatkepnebiT | m3 |  | 35
|  | Sromis danaxarjebi | kac/sT | 0.134 | 4.69
|  | pnevmosatkepni | manq/sT | 0.13 | 4.55
8 | 11-1-5 | RorRis dayra | m3 |  | 3
|  | Sromis danaxarjebi | kac/sT | 3.16 | 9.48
|  | masala: |  |  | 0
|  | RorRi | m3 | 1.25 | 3.75
|  | sxva masala | lari | 0.01 | 0.03
jami 1
2. saZirkveli
9 | 6-11-3 | monoliTuri rkinabetonis lenturi saZirkvlis da kedlebis mowyoba B25W8 betoniT | m3 |  | 16.5
|  | Sromis danaxarjebi | kac/sT | 8.44 | 139.26
|  | sxva manqana | lari | 1.1 | 18.15
|  | masala: |  |  | 0
|  | B25W8 betoni | m3 | 1.015 | 16.7475
|  | yalibis fari | m2 | 1.84 | 30.36
|  | xis Zeli | m3 | 0.0034 | 0.0561
|  | xis ficari 3x.40mm da meti | m3 | 0.0391 | 0.64515
|  | samSeneblo WanWiki | kg | 2.2 | 36.3
|  | eleqtrodi | kg | 1 | 16.5
|  | sxva masala | lari | 0.46 | 7.59
10 |  | armatura a-1 | t |  | 0.1
11 |  | armatura a-3 | t |  | 1.39
12 | 8-4-7 | kedlebis hidroizolacia ori fena bitumiT | m2 |  | 6
|  | Sromis danaxarjebi | kac/sT | 0.336 | 2.016
|  | sxva manqana | lari | 0.015 | 0.09
|  | masala: |  |  | 0
|  | bitumis mastika | kg | 2.4 | 14.4
|  | sxva masala | lari | 0.0228 | 0.1368
jami 2
3. karkasi, kedlebi da tixrebi
13 | 6-12-4 | monoliTuri rkinabetonis svetebis mowyoba B25 betoniT | m3 |  | 0
|  | Sromis danaxarjebi | kac/sT | 13.3 | 0 |  |  | 4.6 | 0 |  |  | 0
|  | sxva manqana | lari | 3.36 | 0 |  |  |  |  | 3.2 | 0 | 0
|  | masala: |  |  | 0
|  | betoni m327 | m3 | 1.015 | 0 | 110 | 0 |  |  |  |  | 0
|  | yalibis fari | m2 | 2.42 | 0 | 10.5 | 0 |  |  |  |  | 0
|  | xis ficari 2x.40mm da meti | m3 | 0.0581 | 0 | 453 | 0 |  |  |  |  | 0
|  | xis ficari 3x.40mm da meti | m3 | 0.0067 | 0 | 403 | 0 |  |  |  |  | 0
|  | eleqtrodi | kg | 1.5 | 0 | 3.75 | 0 |  |  |  |  | 0
|  | sxva masala | lari | 0.6 | 0 | 3.2 | 0 |  |  |  |  | 0
14 |  | armatura a-3 | t |  | 0 | 953 | 0 |  |  |  |  | 0
15 |  | armatura a-1 | t |  | 0 | 1019 | 0 |  |  |  |  | 0
16 | 6-16-5 | monoliTuri rkinabetonis wibovani gadaxurvis mowyoba B25W8 betoniT | m3 |  | 7
|  | Sromis danaxarjebi | kac/sT | 13.9 | 97.3
|  | sxva manqana | lari | 1.28 | 8.96
|  | masala: |  |  | 0
|  | B25W8 betoni | m3 | 1.015 | 7.105
|  | yalibis fari | m2 | 2.29 | 16.03
|  | xis ficari 2x.25-32mm | m3 | 0.014 | 0.098
|  | xis ficari 2x.40mm da meti | m3 | 0.0429 | 0.3003
|  | xis ficari 3x.40mm da meti | m3 | 0.002 | 0.014
|  | sxva masala | lari | 0.93 | 6.51
17 |  | armatura a-1 | t |  | 0.13
18 |  | armatura a-3 | t |  | 1.15
19 | 6-15-9 | monoliTuri rkinabetonis sartyelis mowyoba B25 betoniT | m3 |  | 0
|  | Sromis danaxarjebi | kac/sT | 8.54 | 0 |  |  | 4.6 | 0 |  |  | 0
|  | sxva manqana | lari | 1.06 | 0 |  |  |  |  | 3.2 | 0 | 0
|  | masala: |  |  | 0
|  | B25 betoni | m3 | 1.015 | 0 | 110 | 0 |  |  |  |  | 0
|  | yalibis fari | m2 | 1.4 | 0 | 10.5 | 0 |  |  |  |  | 0
|  | xis ficari 2x.40mm da meti | m3 | 0.0145 | 0 | 453 | 0 |  |  |  |  | 0
|  | eleqtrodi | kg | 2.5 | 0 | 3.75 | 0 |  |  |  |  | 0
|  | sxva masala | lari | 0.74 | 0 | 3.2 | 0 |  |  |  |  | 0
20 |  | armatura a-1 | t |  | 0 | 1019 | 0 |  |  |  |  | 0
21 |  | armatura a-3 | t |  | 0 | 953 | 0 |  |  |  |  | 0
| 6-9-8 | Casatanebeli detalebis mowyoba woniT 20kg-mde | kg |  | 0
|  | Sromis danaxarjebi | kac/sT | 0.064 | 0 |  |  | 4.6 | 0 |  |  | 0
|  | sxva manqana | lari | 0.0013 | 0 |  |  |  |  | 3.2 | 0 | 0
|  | masala: |  |  | 0
|  | Casatanebeli detalebi | kg | 1 | 0 | 1.4 | 0 |  |  |  |  | 0
|  | sxva masala | lari | 0.002 | 0 | 3.2 | 0 |  |  |  |  | 0
22 | 8-15-1 | kedlebis mowyoba mcire zomis betonis blokebiT 0.2m | m3 |  | 0
|  | Sromis danaxarjebi | kac/sT | 3.36 | 0 |  |  | 6 | 0 |  |  | 0
|  | sxva manqana | lari | 0.92 | 0 |  |  |  |  | 3.2 | 0 | 0
masala:
|  | cementis xsnari m50 | m3 | 0.11 | 0 | 80 | 0 |  |  |  |  | 0
|  | mcire zomis betonis blokebi | cali | 65.35 | 0 | 1.35 | 0 |  |  |  |  | 0
|  | armatura | t | 1 | 0 | 1169 | 0 |  |  |  |  | 0
|  | sxva masala | lari | 0.16 | 0 | 3.2 | 0 |  |  |  |  | 0
| 8-17-3 | tixrebis mowyoba betonis satixre blokebiT | m2 |  | 0
|  | Sromis danaxarjebi | kac/sT | 1 | 0 |  |  | 4.6 | 0 |  |  | 0
|  | sxva manqana | lari | 0.0644 | 0 |  |  |  |  | 3.2 | 0 | 0
|  | masala: |  |  | 0
|  | kir-cementis xsnari m25 | m3 | 0.005 | 0 | 82 | 0 |  |  |  |  | 0
|  | satixre filebi | c | 10.875 | 0 | 0.58 | 0 |  |  |  |  | 0
|  | xis Zeli | m3 | 0.001 | 0 | 490 | 0 |  |  |  |  | 0
|  | naWedi | kg | 0.08 | 0 | 2.4 | 0 |  |  |  |  | 0
|  | toli | m2 | 0.06 | 0 | 2.1 | 0 |  |  |  |  | 0
3': sxva masala; 4': lari; 5': 0.0012; 6': 0; fasi 7': 3.2; fasi 8': 0; fasi 13': 0 | 0
16 | 22-8-6. | horizontaluri პლასტმასის მილის მოწყობა დ=200მმ | გრ.მ |  | 0.25
|  | Sromis danaxarjebi | kac/sT | 0.245 | 0.06125
|  | sxva manqana | lari | 0.109 | 0.02725
|  | პლასტმასის მილი დ=200მმ | გრ.მ | 1.01 | 0.2525
|  | სხვა მასალა | ლარი | 0.00888 | 0.00222
16 | 22-8-6. | ვერტიკლური პლასტმასის მილის მოწყობა დ=200მმ | გრZ.მ |  | 0
|  | Sromis danaxarjebi | kac/sT | 0.245 | 0 |  |  | 4.6 | 0 |  |  | 0
|  | sxva manqana | lari | 0.109 | 0 |  |  |  |  | 3.2 | 0 | 0
|  | პლასტმასის მილი დ=200მმ | გრ.მ | 1.01 | 0 | 21.2 | 0 |  |  |  |  | 0
|  | სხვა მასალა | ლარი | 0.00888 | 0 | 3.2 | 0 |  |  |  |  | 0
1 | '16-8-1 | antikoroziulad damuSavebuli liTonis sahaero milis mowyoba d=50mm | grZ.m |  | 2
|  | Sromis danaxarjebi | kac/sT | 0.663 | 1.326
|  | sxva manqana | lari | 0.046 | 0.092
|  | masala: |  |  | 0
|  | foladis milis d=50mm | grZ.m | 1 | 2
|  | sxva masala | lari | 0.028 | 0.056
17 | 23.-23 | თუჯის ხუფის მოწყობა მrგვალი ჩარჩოთი | ც |  | 2
|  | Sromis danaxarjebi | kac/sT | 1.54 | 3.08
|  | sxva manqana | lari | 0.09 | 0.18
|  | ცემენტის ხსნარიმ100 | მ3 | 0.014 | 0.028
|  | თუჯის თავსახური | ც |  | 2
22 | 8-5-2 | aguris (Tixis, keramikuli, 250×120×65 mm) kedlebis mowyoba | m3 |  | 0
|  | Sromis danaxarjebi | kac/sT | 4.23 | 0 |  |  | 6 | 0 |  |  | 0
|  | sxva manqana | lari | 0.78 | 0 |  |  |  |  | 3.2 | 0 | 0
|  | masala: |  |  | 0
|  | kir-cementis xsnari m50 | m3 | 0.23 | 0 | 88 | 0 |  |  |  |  | 0
|  | aguri | 1000c | 0.384 | 0 | 410 | 0 |  |  |  |  | 0
|  | sxva masala | lari | 0.17 | 0 | 3.2 | 0 |  |  |  |  | 0
23 | 8-15-1 | kedlebis mowyoba mcire zomis betonis blokebiT | m3 |  | 0
|  | Sromis danaxarjebi | kac/sT | 3.36 | 0 |  |  | 6 | 0 |  |  | 0
|  | sxva manqana | lari | 0.92 | 0 |  |  |  |  | 3.2 | 0 | 0
masala:
|  | cementis xsnari m50 | m3 | 0.11 | 0 | 77 | 0 |  |  |  |  | 0
|  | mcire zomis betonis blokebi | cali | 65.346 | 0 | 0.97 | 0 |  |  |  |  | 0
|  | sxva masala | lari | 0.16 | 0 | 3.2 | 0 |  |  |  |  | 0
24 | 8-5-9 | aguris (Tixis, keramikuli, 250×120×65 mm) tixris mowyoba, sisqiT 12.0 sm | m2 |  | 0
|  | Sromis danaxarjebi | kac/sT | 1.15 | 0 |  |  | 6 | 0 |  |  | 0
|  | sxva manqana | lari | 0.0759 | 0 |  |  |  |  | 3.2 | 0 | 0
|  | masala: |  |  | 0
|  | cementis xsnari m50 | m3 | 0.023 | 0 | 77 | 0 |  |  |  |  | 0
|  | aguri | 1000c | 0.0504 | 0 | 410 | 0 |  |  |  |  | 0
|  | sxva masala | lari | 0.0576 | 0 | 3.2 | 0 |  |  |  |  | 0
jami 3
4. saxuravi
25 | 10-11 | xis nivnivebis mowyoba | m3 |  | 0
|  | Sromis danaxarjebi | kac/sT | 23.8 | 0 |  |  | 6 | 0 |  |  | 0
|  | sxva manqana | lari | 2.1 | 0 |  |  |  |  | 3.2 | 0 | 0
masala:
|  | xis Zeli | m3 | 0.22 | 0 | 490 | 0 |  |  |  |  | 0
|  | xis ficari 1x.40mm-ze meti | m3 | 0.83 | 0 | 485 | 0 |  |  |  |  | 0
|  | samSeneblo lursmani | kg | 7.2 | 0 | 2.4 | 0 |  |  |  |  | 0
|  | antiseptikuri pasta | kg | 1.96 | 0 | 5.5 | 0 |  |  |  |  | 0
|  | toli | m2 | 3.38 | 0 | 2.1 | 0 |  |  |  |  | 0
|  | mavTuli glinula | kg | 4.38 | 0 | 1.475 | 0 |  |  |  |  | 0
|  | sxva masala | lari | 3.44 | 0 | 3.2 | 0 |  |  |  |  | 0
26 | 10-37-1 | xis nivnivebis cecxldacva | m3 |  | 0
|  | Sromis danaxarjebi | kac/sT | 0.87 | 0 |  |  | 6 | 0 |  |  | 0
|  | sxva manqana | lari | 0.13 | 0 |  |  |  |  | 3.2 | 0 | 0
masala:
|  | fosformJava amoniumi | kg | 7.2 | 0 | 0.8 | 0 |  |  |  |  | 0
|  | amoniumis sulfati | kg | 1.79 | 0 | 0.3 | 0 |  |  |  |  | 0
|  | navTis kontaqti | kg | 1.07 | 0 | 0.4 | 0 |  |  |  |  | 0
|  | sxva masala | lari | 0.1 | 0 | 3.2 | 0 |  |  |  |  | 0
27 | 10-36-4 | xis ficrebiT molartyva sisqiT 40mm | m2 |  | 0
|  | Sromis danaxarjebi | kac/sT | 0.227 | 0 |  |  | 6 | 0 |  |  | 0
|  | sxva manqana | lari | 0.0276 | 0 |  |  |  |  | 3.2 | 0 | 0
masala:
|  | xis ficari 3x.40mm | m3 | 0.021 | 0 | 375 | 0 |  |  |  |  | 0
|  | lursmani | kg | 0.07 | 0 | 2.4 | 0 |  |  |  |  | 0
|  | sxva masala | lari | 0.0444 | 0 | 3.2 | 0 |  |  |  |  | 0
28 | 12-8-5 | profilirebuli moTuTiebuli Tunuqis saxuravis mowyoba | m2 |  | 0
|  | Sromis danaxarjebi | kac/sT | 0.83 | 0 |  |  | 6 | 0 |  |  | 0
|  | sxva manqana | lari | 0.0041 | 0 |  |  |  |  | 3.2 | 0 | 0
masala:
|  | profilirebuli moTuTiebuli Tunuqi sisqiT 0,55sm | m2 | 1.17 | 0 | 9.9 | 0 |  |  |  |  | 0
|  | sxva masala | lari | 0.078 | 0 | 3.2 | 0 |  |  |  |  | 0
29 | 10-3-5 | Sublis Seficvra | m2 |  | 0
|  | Sromis danaxarjebi | kac/sT | 0.725 | 0 |  |  | 6 | 0 |  |  | 0
|  | sxva manqana | lari | 0.0357 | 0 |  |  |  |  | 3.2 | 0 | 0
masala:
|  | xis ficari IIx.40-60mm | m3 | 0.0136 | 0 | 403 | 0 |  |  |  |  | 0
|  | gareTa Seficvra 13mm | m3 | 0.0158 | 0 | 471 | 0 |  |  |  |  | 0
|  | sxva masala | lari | 0.0328 | 0 | 3.2 | 0 |  |  |  |  | 0
30 | 15-159-2 | Sublis Seficvris SeRebva zeTovani saRebaviT | m2 |  | 0
|  | Sromis danaxarjebi | kac/sT | 0.688 | 0 |  |  | 6 | 0 |  |  | 0
|  | sxva manqana | lari | 0.0115 | 0 |  |  |  |  | 3.2 | 0 | 0
masala:
|  | zeTovani saRebavi | kg | 0.298 | 0 | 5.1 | 0 |  |  |  |  | 0
|  | safiTxni | kg | 0.41 | 0 | 0.5 | 0 |  |  |  |  | 0
|  | olifa | kg | 0.1 | 0 | 3.5 | 0 |  |  |  |  | 0
|  | sxva masala | lari | 0.007 | 0 | 3.2 | 0 |  |  |  |  | 0
3': jami 4; fasi 8': 0; fasi 10': 0; fasi 12': 0; fasi 13': 0 | 0
5. Riobebi
31 | 9-14-5 | metaloplastmasis fanjrebis montaJi da Rirebuleba | m2 |  | 0
|  | Sromis danaxarjebi | m2 | 2.78 | 0 |  |  | 4.6 | 0 |  |  | 0
|  | sxva manqana | lari | 0.67 | 0 |  |  |  |  | 3.2 | 0 | 0
|  | masala: |  |  | 0
|  | metaloplastmasis fanjrebi | m2 | 1 | 0 | 115 | 0 |  |  |  |  | 0
|  | sxva masala | lari | 0.657 | 0 | 3.2 | 0 |  |  |  |  | 0
32 | 10-20-3 | xis karis dayeneba farTiT 3m2-mde tixrebSi | m2 |  | 0
|  | Sromis danaxarjebi | kac/sT | 1.16 | 0 |  |  | 6 | 0 |  |  | 0
|  | sxva manqana | lari | 0.13 | 0 |  |  |  |  | 3.2 | 0 | 0
|  | masala: |  |  | 0
|  | xis karebi yru | m2 | 1 | 0 | 120 | 0 |  |  |  |  | 0
|  | sapire | m | 5.4 | 0 | 2.5 | 0 |  |  |  |  | 0
|  | xis ficari 3x.25-32mm | m3 | 0.0008 | 0 | 375 | 0 |  |  |  |  | 0
|  | karis mowyobiloba | k-ti |  | 0 | 20 | 0 |  |  |  |  | 0
|  | sxva masala | lari | 0.0206 | 0 | 3.2 | 0 |  |  |  |  | 0
33 | 15-159-4 | karebis SeRebva zeTovani saRebaviT | m2 |  | 0
|  | Sromis danaxarjebi | kac/sT | 0.887 | 0 |  |  | 6 | 0 |  |  | 0
|  | sxva manqana | lari | 0.0008 | 0 |  |  |  |  | 3.2 | 0 | 0
|  | masala: |  |  | 0
|  | zeTovani saRebavi | kg | 0.2474 | 0 | 5 | 0 |  |  |  |  | 0
|  | safiTxni | kg | 0.41 | 0 | 0.5 | 0 |  |  |  |  | 0
|  | olifa | kg | 0.025 | 0 | 3.5 | 0 |  |  |  |  | 0
|  | sxva masala | lari | 0.007 | 0 | 3.2 | 0 |  |  |  |  | 0
32 | 9-14-5 | metaloplastmasis karebis montaJi da Rirebuleba | m2 |  | 0
|  | Sromis danaxarjebi | kac/sT | 1.16 | 0 |  |  | 6 | 0 |  |  | 0
|  | sxva manqana | lari | 0.13 | 0 |  |  |  |  | 3.2 | 0 | 0
|  | masala: |  |  | 0
|  | metaloplastmasis karebi | m2 | 1 | 0 | 145 | 0 |  |  |  |  | 0
|  | sxva masala | m | 5.4 | 0 | 2.5 | 0 |  |  |  |  | 0
34 | 12-8-5 | moTuTiebuli Tunuqis sacremleebis mowyoba fanjrebze | m2 |  | 0
|  | Sromis danaxarjebi | kac/sT | 0.83 | 0 |  |  | 6 | 0 |  |  | 0
|  | sxva manqana | lari | 0.0041 | 0 |  |  |  |  | 3.2 | 0 | 0
masala:
|  | moTuTiebuli Tunuqi 0,55 mm | t | 0.0041 | 0 | 2116.2791 | 0 |  |  |  |  | 0
|  | sxva masala | lari | 0.078 | 0 | 3.2 | 0 |  |  |  |  | 0
3': jami 5; fasi 8': 0; fasi 10': 0; fasi 12': 0; fasi 13': 0 | 0
6. iatakebi
35 | 11-11-1 | betonis iatakis mowyoba sisqiT 40mm | m2 |  | 0
| '11-11-2 | Sromis danaxarjebi 0.402+2*0.0106= | kac/sT | 0.4232 | 0 |  |  | 6 | 0 |  |  | 0
|  | sxva manqana 0.0174+2*0.0028= | lari | 0.023 | 0 |  |  |  |  | 3.2 | 0 | 0
|  | masala: |  |  | 0
|  | betoni m200 0.0306+2*0.0051= | m3 | 0.0408 | 0 | 99 | 0 |  |  |  |  | 0
|  | cementis xsnari m150 | m3 | 0.0016 | 0 | 87 | 0 |  |  |  |  | 0
|  | sxva masala | lari | 0.0664 | 0 | 3.2 | 0 |  |  |  |  | 0
36 | 11-11-11 | betonis iatakis moxvewa-moprialeba ("morkinva") | m2 |  | 0
|  | Sromis danaxarjebi | kac/sT | 0.126 | 0 |  |  | 6 | 0 |  |  | 0
|  | sxva manqana | lari | 0.0008 | 0 |  |  |  |  | 3.2 | 0 | 0
|  | masala: |  |  | 0
|  | cementi m400 | t | 0.0006 | 0 | 145 | 0 |  |  |  |  | 0
35 | 11-8-1, 11-8-2 | cementis moWimvis mowyoba sisqiT 40mm | m2 |  | 0
|  | Sromis danaxarjebi 0,188+0,0034X4= | 0.2016 | 0.2016 | 0 |  |  | 6 | 0 |  |  | 0
|  | sxvadasxva manqanebi normiT 0,0095+0,0023X4= | lari | 0.0187 | 0 |  |  |  |  | 3.2 | 0 | 0
masala:
|  | cementis xsnari m150 0,0204+0,0051X4= | m3 | 0.0408 | 0 | 89.5 | 0 |  |  |  |  | 0
|  | sxvadasxva masala normiT | lari | 0.0636 | 0 | 3.2 | 0 |  |  |  |  | 0
31 | 11-20-3 | iatakis dageba metlaxis filebiT | m2 |  | 0
|  | Sromis danaxarjebi | kac/sT | 1.08 | 0 |  |  | 6 | 0 |  |  | 0
|  | sxva manqana | lari | 0.0452 | 0 |  |  |  |  | 3.2 | 0 | 0
|  | masala: |  |  | 0
|  | cementis xsnari m100 | m3 | 0.0223 | 0 | 86 | 0 |  |  |  |  | 0
|  | metlaxis filebi | m2 | 1.02 | 0 | 13 | 0 |  |  |  |  | 0
|  | sxva masala | lari | 0.0466 | 0 | 3.2 | 0 |  |  |  |  | 0
32 | 11-36-3 | plintusis mowyoba keramikuli filebiT webocementze | grZ.m |  | 0
|  | Sromis danaxarjebi | kac/sT | 0.269 | 0 |  |  | 6 | 0 |  |  | 0
|  | sxva manqana | lari | 0.0116 | 0 |  |  |  |  | 3.2 | 0 | 0
masala:
|  | keramikuli filebi | m2 | 0.157 | 0 | 13 | 0 |  |  |  |  | 0
|  | webocementi | kg | 0.785 | 0 | 0.34 | 0 |  |  |  |  | 0
3': jami 6; fasi 8': 0; fasi 10': 0; fasi 12': 0; fasi 13': 0 | 0
7. Sida mopirkeTeba
37 | 15-55-5-11 | kedlebis Selesva cementis xsnariT | m2 |  | 0
|  | Sromis danaxarjebi | kac/sT | 0.7424 | 0 |  |  | 6 | 0 |  |  | 0
|  | xsnaris tumbo 1m3/sT | manq/sT | 0.05428 | 0 |  |  |  |  | 7.16 | 0 | 0
|  | sxva manqana | lari | 0.027 | 0 |  |  |  |  | 3.2 | 0 | 0
|  | masala: |  |  | 0
|  | cementis xsnari 1:3 | m3 | 0.02625 | 0 | 87 | 0 |  |  |  |  | 0
|  | liTonis bade | m2 | 0.0528 | 0 | 4.6 | 0 |  |  |  |  | 0
|  | sxva masala | lari | 0.003 | 0 | 3.2 | 0 |  |  |  |  | 0
38 | 15-159-8 | kedlebis da tixrebis damuSaveba fiTxiT da SeRebva zeTovani saRebaviT | m2 |  | 0
|  | Sromis danaxarjebi | kac/sT | 0.493 | 0 |  |  | 6 | 0 |  |  | 0
|  | sxva manqana | lari | 0.008 | 0 |  |  |  |  | 3.2 | 0 | 0
|  | masala: |  |  | 0
|  | saRebavi zeTovani | kg | 0.2587 | 0 | 3 | 0 |  |  |  |  | 0
|  | safiTxni | kg | 0.51 | 0 | 0.5 | 0 |  |  |  |  | 0
|  | olifa | kg | 0.113 | 0 | 3.5 | 0 |  |  |  |  | 0
|  | sxva masala | lari | 0.007 | 0 | 3.2 | 0 |  |  |  |  | 0
15 | 15-168-3 | kedlebis SeRebva wyalemulsiuri saRebaviT orjer | m2 |  | 0
|  | Sromis danaxarjebi | kac/sT | 0.41 | 0 |  |  | 6 | 0 |  |  | 0
|  | sxva manqana | lari | 0.009 | 0 |  |  |  |  | 3.2 | 0 | 0
masala:
|  | saRebavi pva "betek plusi" | kg | 0.63 | 0 | 3 | 0 |  |  |  |  | 0
|  | safiTxni | kg | 0.51 | 0 | 0.5 | 0 |  |  |  |  | 0
|  | sxva masala | lari | 0.007 | 0 | 3.2 | 0 |  |  |  |  | 0
39 | 10-10-1 | Werze xis lamfis gakvra | m2 |  | 0
|  | Sromis danaxarjebi | kac/sT | 0.236 | 0 |  |  | 6 | 0 |  |  | 0
|  | sxva manqana | lari | 0.0225 | 0 |  |  |  |  | 3.2 | 0 | 0
|  | masala: |  |  | 0
|  | xis ficari 2x.20mm | m3 | 0.0186 | 0 | 471 | 0 |  |  |  |  | 0
|  | sxva masala | lari | 0.0128 | 0 | 3.2 | 0 |  |  |  |  | 0
40 | 15-165-5, 29 | Weris dafarva ori piri laqiT | m2 |  | 0
|  | Sromis danaxarjebi | kac/sT | 0.1925 | 0 |  |  | 6 | 0 |  |  | 0
|  | sxva manqana | lari | 0.014 | 0 |  |  |  |  | 3.2 | 0 | 0
|  | masala: |  |  | 0
|  | laqi | kg | 0.22 | 0 | 6 | 0 |  |  |  |  | 0
|  | sxva masala | lari | 0.001 | 0 | 3.2 | 0 |  |  |  |  | 0
3': jami 7; fasi 8': 0; fasi 10': 0; fasi 12': 0; fasi 13': 0 | 0
8. gare mopirkeTeba
41 | 8-7-1 | aguris kedelis ganawibureba |  |  | 0
|  | Sromis danaxarjebi | kac/sT | 0.21 | 0 |  |  | 6 | 0 |  |  | 0
37 | 15-52-1 | gare kedlebis da sartyelis lesva cementis xsnariT | m2 |  | 0
|  | Sromis danaxarjebi | kac/sT | 0.93 | 0 |  |  | 6 | 0 |  |  | 0
|  | xsnaris tumbo 3 m3/sT | manq/sT | 0.024 | 0 |  |  |  |  | 7.72 | 0 | 0
|  | sxva manqana | lari | 0.021 | 0 |  |  |  |  | 3.2 | 0 | 0
masala:
|  | cementis xsnari 1:3 | m3 | 0.0255 | 0 | 90 | 0 |  |  |  |  | 0
38 | 15-156-4-23 | gare kedlebisa da sartyelis daSxefva cementis xsnariT | m2 |  | 0
|  | Sromis danaxarjebi | kac/sT | 0.25 | 0 |  |  | 6 | 0 |  |  | 0
|  | sxva manqana | lari | 0.08 | 0 |  |  |  |  | 3.2 | 0 | 0
masala:
|  | cementis xsnari | m3 | 0.005 | 0 | 86 | 0 |  |  |  |  | 0
|  | sxva masala | lari | 0.0042 | 0 | 3.2 | 0 |  |  |  |  | 0
39 | 15-156-4-23 | daSxefili fasadis kedlebis SeRebva fasadis saRebaviT | m2 |  | 0
|  | Sromis danaxarjebi | kac/sT | 0.2085 | 0 |  |  | 6 | 0 |  |  | 0
|  | sxva manqana | lari | 0.0077 | 0 |  |  |  |  | 3.2 | 0 | 0
masala:
|  | saRebavi mSrali | kg | 0.59 | 0 | 5 | 0 |  |  |  |  | 0
|  | gamxsneli | kg | 0.1 | 0 | 3.5 | 0 |  |  |  |  | 0
|  | safiTxni | kg | 0.12 | 0 | 1.4 | 0 |  |  |  |  | 0
|  | sagrunti | kg | 0.15 | 0 | 2.2 | 0 |  |  |  |  | 0
|  | sxva masala | lari | 0.0034 | 0 | 3.2 | 0 |  |  |  |  | 0
42 | 15-52-9 | gare svetebisa da sartyelis lesva cementis xsnariT | m2 |  | 0
|  | Sromis danaxarjebi | kac/sT | 1.18 | 0 |  |  | 6 | 0 |  |  | 0
|  | sxva manqana | lari | 0.041 | 0 |  |  |  |  | 3.2 | 0 | 0
masala:
|  | cementis xsnari 1:3 | m3 | 0.0215 | 0 | 87 | 0 |  |  |  |  | 0
3': jami 8; fasi 8': 0; fasi 10': 0; fasi 12': 0; fasi 13': 0 | 0
9. sarineli
43 | 1-78-3 | gruntis damuSaveba xeliT | m3 |  | 0
|  | Sromis danaxarjebi 2.78X0,8= | kac/sT | 2.224 | 0 |  |  | 4.6 | 0 |  |  | 0
44 |  | zedmeti gruntis datvirTva xeliT avtomanqanaze | t |  | 0 | [6 empty] | 0
|  | Sromis danaxarjebi | kac/sT | 0.53 | 0 |  |  | 4.6 | 0 |  |  | 0
45 |  | gruntis gatana 5 km-ze | t |  | 0 |  |  |  |  | 3.21 | 0 | 0
46 | 11-1-6 | RorRis safuZvelis mowyoba | m3 |  | 0
|  | Sromis danaxarjebi | kac/sT | 3.52 | 0 |  |  | 4.6 | 0 |  |  | 0
|  | sxva manqana | lari | 1.06 | 0 |  |  |  |  | 3.2 | 0 | 0
masala:
|  | RorRi m400 fr.20-40mm | m3 | 1.24 | 0 | 16.1 | 0 |  |  |  |  | 0
|  | sxva masala | lari | 0.02 | 0 | 3.2 | 0 |  |  |  |  | 0
47 | 11-1-11 | betonis safaris mowyoba m200 betoniT | m3 |  | 0 | [6 empty] | 0
|  | Sromis danaxarjebi | kac/sT | 2.9 | 0 |  |  | 6 | 0 |  |  | 0
|  | masala: |  |  | 0
|  | betoni m200 | m3 | 1.02 | 0 | 99 | 0 |  |  |  |  | 0
|  | sxva masala | lari | 0.88 | 0 | 3.2 | 0 |  |  |  |  | 0
48 | 27-19-1 | ankrebi betonis bordiurebis mowyoba (15X30) sm | grZ.m |  | 0
|  | Sromis danaxarjebi | kac/sT | 0.74 | 0 |  |  | 6 | 0 |  |  | 0
|  | sxva manqana | lari | 0.0071 | 0 |  |  |  |  | 3.2 | 0 | 0
masala:
|  | betonis bordiuri | grZ.m | 1 | 0 | 19.3 | 0 |  |  |  |  | 0
|  | betoni m200 | m3 | 0.039 | 0 | 99 | 0 |  |  |  |  | 0
|  | cementis xsnari m100 | m3 | 0.0006 | 0 | 85 | 0 |  |  |  |  | 0
|  | sxva masala | lari | 0.096 | 0 | 3.2 | 0 |  |  |  |  | 0
|  | jami 9 |  |  |  |  | 0 |  | 0 |  | 0 | 0
10. V=2000 litriani avzis montaJi
49 | 9-32-12 | liTonis konstruqciebis montaJi | t |  | 0
|  | Sromis danaxarjebi | kac/sT | 53.8 | 0 |  |  | 6 | 0 |  |  | 0
|  | sxva manqana | lari | 20 | 0 |  |  |  |  | 3.2 | 0 | 0
masala:
|  | liTonis konstruqciebi | t | 1 | 0 | 2140 | 0 |  |  |  |  | 0
|  | eleqtrodi | kg | 24.4 | 0 | 3.75 | 0 |  |  |  |  | 0
|  | sxva masala | lari | 2.78 | 0 | 3.2 | 0 |  |  |  |  | 0
50 |  | liTonis konstruqciebis SeRebva | t |  | 0
|  | Sromis danaxarjebi | kac/sT | 7.96 | 0 |  |  | 6 | 0 |  |  | 0
masala:
|  | emali | kg | 4.5 | 0 | 6 | 0 |  |  |  |  | 0
51 | sabazro | plastmasis wylis 2000 litriani rezervuaris (avzis) montaJi | kompl |  | 0
|  | Sromis danaxarjebi | kompl | 1 | 0 |  |  | 50 | 0 |  |  | 0
masala:
|  | wylis 2000 litriani rezervuari | kompl | 1 | 0 | 351.7 | 0 |  |  |  |  | 0
52 | 26-4-3 | avzis SefuTva folgaizoliani mineraluri bambiT | m3 |  | 0
|  | Sromis danaxarjebi | kac/sT | 13.8 | 0 |  |  | 4.6 | 0 |  |  | 0
|  | sxva manqana | lari | 0.17 | 0 |  |  |  |  | 3.2 | 0 | 0
masala:
|  | folgaizoliani mineraluri bamba | m2 | 1.03 | 0 | 2.37 | 0 |  |  |  |  | 0
|  | Sesakravi zolana | kg | 10.6 | 0 | 1.9 | 0 |  |  |  |  | 0
|  | mavTuli | kg | 1 | 0 | 1.7 | 0 |  |  |  |  | 0
|  | sxva masala | lari | 0.9 | 0 | 3.2 | 0 |  |  |  |  | 0
|  | jami 10 |  |  |  |  | 0 |  | 0 |  | 0 | 0
jami 7=(1+2+3)
|  | zednadebi xarjebi - | 10%
jami
|  | mogeba - | 8%
7. jami
II.'Sida wyalsadeni
1 | 16-24-1 | plastmasis wyalsadenis mili d=15mm | grZ.m |  | 0
|  | Sromis danaxarjebi | kac/sT | 1.82 | 0 |  |  | 4.6 | 0 |  |  | 0
|  | sxva manqana | lari | 0.04 | 0 |  |  |  |  | 3.2 | 0 | 0
masala:
|  | plastmasis mili d=15mm | grZ.m | 0.899 | 0 | 0.7 | 0 |  |  |  |  | 0
|  | sxva masala | lari | 0.06 | 0 | 3.2 | 0 |  |  |  |  | 0
2 | 16-24-2 | plastmasis wyalsadenis mili d=20mm | grZ.m |  | 0
|  | Sromis danaxarjebi | kac/sT | 1.43 | 0 |  |  | 4.6 | 0 |  |  | 0
|  | sxva manqana | lari | 0.026 | 0 |  |  |  |  | 3.2 | 0 | 0
masala:
|  | plastmasis mili d=20mm | grZ.m | 0.929 | 0 | 0.9 | 0 |  |  |  |  | 0
|  | sxva masala | lari | 0.06 | 0 | 3.2 | 0 |  |  |  |  | 0
3 | 16-24-3 | plastmasis wyalsadenis mili d=25mm | grZ.m |  | 0
|  | Sromis danaxarjebi | kac/sT | 1.17 | 0 |  |  | 4.6 | 0 |  |  | 0
|  | sxva manqana | lari | 0.019 | 0 |  |  |  |  | 3.2 | 0 | 0
masala:
|  | plasmasis mili d=25mm | grZ.m | 0.938 | 0 | 1.7 | 0 |  |  |  |  | 0
|  | sxva masala | lari | 0.06 | 0 | 3.2 | 0 |  |  |  |  | 0
4 | 16-12-1 | ventili d=15-20-25mm | c |  | 0
|  | Sromis danaxarjebi | kac/sT | 1.51 | 0 |  |  | 4.6 | 0 |  |  | 0
|  | sxva manqana | lari | 0.13 | 0 |  |  |  |  | 3.2 | 0 | 0
masala:
|  | ventili d=15-20mm | c |  | 0 | 5.9 | 0 |  |  |  |  | 0
|  | ventili d=25mm | c |  | 0 | 7.6 | 0 |  |  |  |  | 0
|  | sxva masala | lari | 0.07 | 0 | 3.2 | 0 |  |  |  |  | 0
5 |  | muxli d=15mm | cali |  | 0 | 0.25 | 0 |  |  |  |  | 0
5 |  | muxli d=20mm | cali |  | 0 | 0.3 | 0 |  |  |  |  | 0
6 |  | muxli d=25mm | cali |  | 0 | 0.34 | 0 |  |  |  |  | 0
7 |  | samkapi d=15/15mm, d=15/20, d=15/25 | c |  | 0 | 0.4 | 0 |  |  |  |  | 0
6 | 17-3-3 | unitazis onkani | c |  | 0
|  | Sromis danaxarjebi | kac/sT | 0.82 | 0 |  |  | 6 | 0 |  |  | 0
|  | sxva manqana | lari | 0.01 | 0 |  |  |  |  | 3.2 | 0 | 0
masala:
|  | onkani unitazis | c | 1 | 0 | 8.6 | 0 |  |  |  |  | 0
|  | sxva masala | lari | 0.07 | 0 | 3.2 | 0 |  |  |  |  | 0
7 | 17-3-3 | Turquli jamis onkani | c |  | 0
|  | Sromis danaxarjebi | kac/sT | 0.82 | 0 |  |  | 6 | 0 |  |  | 0
|  | sxva manqana | lari | 0.01 | 0 |  |  |  |  | 3.2 | 0 | 0
masala:
|  | Turquli jamis onkani | c | 1 | 0 | 8.6 | 0 |  |  |  |  | 0
|  | sxva masala | lari | 0.07 | 0 | 3.2 | 0 |  |  |  |  | 0
8 | 17-3-3 | onkani SezRuduli unarebis mqoneTaTvis | c |  | 0
|  | Sromis danaxarjebi | kac/sT | 0.82 | 0 |  |  | 6 | 0 |  |  | 0
|  | sxva manqana | lari | 0.01 | 0 |  |  |  |  | 3.2 | 0 | 0
masala:
|  | onkani SezRuduli unarebis mqoneTaTvis | c | 1 | 0 | 100 | 0 |  |  |  |  | 0
|  | sxva masala | lari | 0.07 | 0 | 3.2 | 0 |  |  |  |  | 0
9 | 17-3-3 | onkani xelsabanisaTvis | c |  | 0
|  | Sromis danaxarjebi | kac/sT | 0.82 | 0 |  |  | 6 | 0 |  |  | 0
|  | sxva manqana | lari | 0.01 | 0 |  |  |  |  | 3.2 | 0 | 0
masala:
|  | onkani xelsabanisaTvis | c | 1 | 0 | 8.6 | 0 |  |  |  |  | 0
|  | sxva masala | lari | 0.07 | 0 | 3.2 | 0 |  |  |  |  | 0
|  | jami |  |  |  |  | 0 |  | 0 |  | 0 | 0
|  | zednadebi xarjebi - | 12% |  |  |  | 0 |  | 0 |  | 0 | 0
|  | jami |  |  |  |  | 0 |  | 0 |  | 0 | 0
|  | mogeba - | 8% |  |  |  | 0 |  | 0 |  | 0 | 0
3': II.jami; fasi 8': 0; fasi 10': 0; fasi 12': 0; fasi 13': 0 | 0
III.'Sida kanalizacia
1 | 16-6-1 | kanalizaciis plastmasis mili d=50mm | grZ.m |  | 0
|  | Sromis danaxarjebi | kac/sT | 0.609 | 0 |  |  | 4.6 | 0 |  |  | 0
|  | sxva manqana | lari | 0.002 | 0 |  |  |  |  | 3.2 | 0 | 0
masala:
|  | mili d=50mm | grZ.m | 1 | 0 | 2.46 | 0 |  |  |  |  | 0
|  | samagri | kg | 0.14 | 0 | 3.5 | 0 |  |  |  |  | 0
|  | sxva masala | kac/sT | 0.16 | 0 | 3.2 | 0 |  |  |  |  | 0
2 | 16-6-2 | kanalizaciis plastmasis mili d=100mm | grZ.m |  | 0
|  | Sromis danaxarjebi | kac/sT | 0.583 | 0 |  |  | 4.6 | 0 |  |  | 0
|  | sxva manqana | lari | 0.0046 | 0 |  |  |  |  | 3.2 | 0 | 0
masala:
|  | mili d=100 mm | grZ.m | 1 | 0 | 4.66 | 0 |  |  |  |  | 0
|  | samagri | kg | 0.14 | 0 | 3.5 | 0 |  |  |  |  | 0
|  | sxva masala | lari | 0.16 | 0 | 3.2 | 0 |  |  |  |  | 0
3 |  | muxli d=50mm | c |  | 0 | 1.06 | 0 |  |  |  |  | 0
4 |  | muxli d=100mm | c |  | 0 | 2.69 | 0 |  |  |  |  | 0
5 |  | samkapi 50/100 | c |  | 0 | 2.54 | 0 |  |  |  |  | 0
6 |  | samkapi 100/100 | c |  | 0 | 4.24 | 0 |  |  |  |  | 0
8 |  | jvaredini d=100/100mm | c |  | 0 | 8.1 | 0 |  |  |  |  | 0
9 |  | sifoni d=50mm | c |  | 0 | 5.3 | 0 |  |  |  |  | 0
10 |  | revizia d=100mm | c |  | 0 | 6.8 | 0 |  |  |  |  | 0
11 | 17-1-5 | xelsabani | c |  | 0
|  | Sromis danaxarjebi | c | 1 | 0 |  |  | 25 | 0 |  |  | 0
|  | sxva manqana | lari | 0.07 | 0 |  |  |  |  | 3.2 | 0 | 0
masala:
|  | xelsabani | c | 1 | 0 | 60 | 0 |  |  |  |  | 0
|  | sxva masala | lari | 0.37 | 0 | 3.2 | 0 |  |  |  |  | 0
12 | 17-1-5 | xelsabani niJaris mowyoba SezRuduli unarebis mqoneTaTvis kompleqtSi | kompl |  | 0
| sabazro | Sromis danaxarjebi | kompl | 1 | 0 |  |  | 30 | 0 |  |  | 0
|  | sxva manqana | lari | 0.07 | 0 |  |  |  |  | 3.2 | 0 | 0
masala:
|  | xelsabani SezRuduli unarebis mqoneTaTvis kompleqtSi | kompl | 1 | 0 | 170 | 0 |  |  |  |  | 0
|  | sxva masala | lari | 0.37 | 0 | 3.2 | 0 |  |  |  |  | 0
13 | 17-4-1 | unitazis (Camrecxi avziT) mowyoba SezRuduli unaris mqone pirTaTvis kompleqtSi | kompl |  | 0
|  | Sromis danaxarjebi | kompl | 1 | 0 |  |  | 30 | 0 |  |  | 0
|  | sxva manqana | lari | 0.13 | 0 |  |  |  |  | 3.2 | 0 | 0
masala:
|  | unitazi SezRuduli unaris mqone pirTaTvis kompleqtSi | kompl | 1 | 0 | 300 | 0 |  |  |  |  | 0
|  | sxva masala | lari | 0.94 | 0 | 3.2 | 0 |  |  |  |  | 0
14 | 17-4-1 | unitazis (Camrecxi avziT) mowyoba | kompl |  | 0
|  | Sromis danaxarjebi | kompl | 1 | 0 |  |  | 25 | 0 |  |  | 0
|  | sxva manqana | lari | 0.13 | 0 |  |  |  |  | 3.2 | 0 | 0
masala:
|  | unitazi (Camrecxi avziT) | kompl | 1 | 0 | 85 | 0 |  |  |  |  | 0
|  | sxva masala | lari | 0.94 | 0 | 3.2 | 0 |  |  |  |  | 0
14 | 17-4-1 | Turquli jamis (Camrecxi avziT) mowyoba | kompl |  | 0
|  | Sromis danaxarjebi | kompl | 1 | 0 |  |  | 25 | 0 |  |  | 0
|  | sxva manqana | lari | 0.13 | 0 |  |  |  |  | 3.2 | 0 | 0
masala:
|  | Turquli jamis (Camrecxi avziT) mowyoba | kompl | 1 | 0 | 85 | 0 |  |  |  |  | 0
|  | sxva masala | lari | 0.94 | 0 | 3.2 | 0 |  |  |  |  | 0
|  | jami |  |  |  |  | 0 |  | 0 |  | 0 | 0
|  | zednadebi xarjebi - | 12% |  |  |  | 0 |  | 0 |  | 0 | 0
|  | jami |  |  |  |  | 0 |  | 0 |  | 0 | 0
|  | mogeba - | 8% |  |  |  | 0 |  | 0 |  | 0 | 0
3': III. jami; fasi 8': 0; fasi 10': 0; fasi 12': 0; fasi 13': 0 | 0
IV. eleqtroganaTeba
1 | 8-525-1 | avtomaturi gamomrTveli 10a-iani, 1 faza | c |  | 0
|  | Sromis danaxarjebi | kac/sT | 1 | 0 |  |  | 6 | 0 |  |  | 0
|  | sxva manqana | lari | 0.05 | 0 |  |  |  |  | 3.2 | 0 | 0
masala:
|  | avtomaturi gamomrTveli | c | 1 | 0 | 6.8 | 0 |  |  |  |  | 0
|  | sxva masala | lari | 1.07 | 0 | 3.2 | 0 |  |  |  |  | 0
2 | 8-603-1 | varvaranaTuriani sanaTi "plafoni" simZl. 60vt | c |  | 0
|  | Sromis danaxarjebi | kac/sT | 0.63 | 0 |  |  | 6 | 0 |  |  | 0
|  | sxva manqana | lari | 0.009 | 0 |  |  |  |  | 3.2 | 0 | 0
masala:
|  | plafoni | c | 1 | 0 | 15 | 0 |  |  |  |  | 0
|  | sxva masala | lari | 0.671 | 0 | 3.2 | 0 |  |  |  |  | 0
3 |  | varvara naTura | c |  | 0 | 0.5 | 0 |  |  |  |  | 0
3 |  | luminescenturi naTura 36 vt | c |  | 0 | 2.5 | 0 |  |  |  |  | 0
4 | 8-599-1 | luminescenturi sanaTi erTnaTuriani 1X36vt | cali |  | 0
|  | Sromis danaxarjebi | kac/sT | 0.97 | 0 |  |  | 6 | 0 |  |  | 0
|  | sxva manqana | lari | 0.349 | 0 |  |  |  |  | 3.2 | 0 | 0
masala:
|  | sanaTi lumeniscenturi | cali | 1 | 0 | 15 | 0 |  |  |  |  | 0
|  | sxva masala | lari | 0.382 | 0 | 3.2 | 0 |  |  |  |  | 0
5 | 8-591-3 | erTpolusiani gamomrTveli 220v Zabvaze erTklaviSiani | c |  | 0
|  | Sromis danaxarjebi | kac/sT | 0.68 | 0 |  |  | 6 | 0 |  |  | 0
|  | sxva manqana | lari | 0.011 | 0 |  |  |  |  | 3.2 | 0 | 0
masala:
|  | gamomrTveli | c | 1 | 0 | 2.5 | 0 |  |  |  |  | 0
|  | sxva masala | lari | 0.103 | 0 | 3.2 | 0 |  |  |  |  | 0
6 | 8-402-2 | spilenZis ormagizolaciani kabeli, kveTiT 3X1,5mm2 | grZ.m |  | 0
|  | Sromis danaxarjebi | kac/sT | 0.13 | 0 |  |  | 4.6 | 0 |  |  | 0
|  | sxva manqana | lari | 0.0371 | 0 |  |  |  |  | 3.2 | 0 | 0
masala:
|  | spilenZis ZarRviani ormagizolaciani kabeli kveTiT 3X1,5mm2 | grZ.m | 1 | 0 | 1.19 | 0 |  |  |  |  | 0
|  | sxva masala | lari | 0.0144 | 0 | 3.2 | 0 |  |  |  |  | 0
7 | 8-417-1 | plastmasis gofrirebuli milis montaJi d=20mm | m |  | 0
|  | Sromis danaxarjebi | kac/sT | 0.26 | 0 |  |  | 4.6 | 0 |  |  | 0
|  | sxva manqana | lari | 0.122 | 0 |  |  |  |  | 3.2 | 0 | 0
masala:
|  | plastmasis gofrirebuli mili d=20mm | m | 1 | 0 | 0.34 | 0 |  |  |  |  | 0
|  | sxva masala | lari | 0.082 | 0 | 3.2 | 0 |  |  |  |  | 0
|  | jami |  |  |  |  | 0 |  | 0 |  | 0 | 0
|  | zednadebi xarjebi - xelfasidan | 75% | [5 empty] | 0 |  |  | 0
|  | jami |  |  |  |  | 0 |  | 0 |  | 0 | 0
|  | mogeba - | 8% |  |  |  | 0 |  | 0 |  | 0 | 0
3': IV. jami; fasi 8': 0; fasi 10': 0; fasi 12': 0; fasi 13': 0 | 0
7. jami
15.'სპორტული მოედანი 15X30
1 | 1-22-15 | damuSaveba eqskavatoriT avtomanqanebze datvirTviT | m3 |  | 0
|  | Sromis danaxarjebi | kac/sT | 0.02 | 0 |  |  | 4.6 | 0 |  |  | 0
|  | eqskavatori muxluxa svlaze CamCis tevadobiT 0,5m3 | manq/sT | 0.0448 | 0 |  |  |  |  | 35.1 | 0 | 0
|  | sxva manqana | lari | 0.0021 | 0 |  |  |  |  | 3.2 | 0 | 0
masala:
|  | RorRi m800 fr. 20-40mm | m3 | 5e-05 | 0 | 16.1 | 0 |  |  |  |  | 0
2 |  | gruntis transportireba 5 km-ze | tona |  | 0 |  |  |  |  | 3.02 | 0 | 0
3 | 1-25-2 | muSaoba nayarSi | m3 |  | 0
|  | Sromis danaxarjebi | kac/sT | 0.00323 | 0 |  |  | 4.6 | 0 |  |  | 0
|  | buldozeri 108cx.Z. | manq/sT | 0.00362 | 0 |  |  |  |  | 27.4 | 0 | 0
|  | sxva manqana | lari | 0.00018 | 0 |  |  |  |  | 3.2 | 0 | 0
3': masala: | #REF!
|  | RorRi m800 fr. 20-40mm | m3 | 4e-05 | 0 | 16.1 | 0 |  |  |  |  | 0
4 | 1-116-5 | qvabulis Ziris moSandakeba | m2 |  | 0
|  | Sromis danaxarjebi | kac/sT | 0.129 | 0 |  |  | 4.6 | 0 |  |  | 0
5 | 27-7-4. | balastis Setana, gaSla datkepna | kub.m. |  | 0
|  | SromiTi resursebi | kac/sT | 0.216 | 0 |  | 0 | 6 | 0 |  |  | 0
|  | avtogreideri 79kvt. | m/sT | 0.0124 | 0 |  |  |  |  | 25.16 | 0 | 0
|  | buldozeri 59kvt | m/sT | 0.0258 | 0 |  |  |  |  | 21.54 | 0 | 0
|  | sagzao mtkep. TviTm. pnev.svlaze 18t. | m/sT | 0.0041 | 0 |  |  |  |  | 20.75 | 0 | 0
|  | sagzao mtkepnavi TviTm. gluvi 5t. | m/sT | 0.076 | 0 |  |  |  |  | 16.91 | 0 | 0
|  | igive, 10toniani | m/sT | 0.151 | 0 |  |  |  |  | 19.98 | 0 | 0
|  | sarwyavi manqana | m/sT | 0.0097 | 0 |  |  |  |  | 42.02 | 0 | 0
|  | balasti | kub.m. | 1.26 | 0 | 9 | 0 |  | 0 |  |  | 0
|  | wyali | kub.m. | 0.07 | 0 | 3.6 | 0 |  | 0 |  |  | 0
6 | 27-11-1 | RorRis fuZis mowyoba sisqiT 15sm | m2 |  | 0
|  | Sromis danaxarjebi | kac/sT | 0.033 | 0 |  |  | 6 | 0 |  |  | 0
|  | avtogreideri saSualo 108cx.Z. | manq/sT | 0.00042 | 0 |  |  |  |  | 25.16 | 0 | 0
|  | buldozeri 108cx.Z. | manq/sT | 0.00258 | 0 |  |  |  |  | 27.4 | 0 | 0
|  | TviTmavali satkepni 5t-mde | manq/sT | 0.0112 | 0 |  |  |  |  | 16.91 | 0 | 0
|  | TviTmavali satkepni 10t-mde | manq/sT | 0.0248 | 0 |  |  |  |  | 19.98 | 0 | 0
|  | mosarwyav-mosarecxi manqana | manq/sT | 0.00414 | 0 |  |  |  |  | 42.02 | 0 | 0
|  | qvis namtvrevebis manawilebeli | manq/sT | 0.00053 | 0 |  |  |  |  | 26.4 | 0 | 0
masala:
|  | RorRi fr.40-70mm | m3 | 0.189 | 0 | 15.7 | 0 |  |  |  |  | 0
|  | RorRi fr.10-20mm | m3 | 0.015 | 0 | 16.5 | 0 |  |  |  |  | 0
|  | wyali | m3 | 0.03 | 0 | 4.2 | 0 |  |  |  |  | 0
7 | 6-22. | mon. rkinabetonis saZirkveli B20 betoniT | kub.m. |  | 0
| 6-1-22. | SromiTi resursebi | kac/sT | 3.78 | 0 |  | 0 | 4.6 | 0 |  |  | 0
|  | manqanebi | lari | 0.92 | 0 |  |  |  |  | 3.2 | 0 | 0
|  | betoni ~m250~ | kub.m. | 1.015 | 0 | 104 | 0 |  | 0 |  |  | 0
|  | yalibis fari | kv.m. | 0.703 | 0 | 10.5 | 0 |  | 0 |  |  | 0
|  | yalibis ficari IIIx. 40mm-iani | kub.m. | 0.0114 | 0 | 403 | 0 |  | 0 |  |  | 0
|  | a-I klasis armatura | tona |  | 0 | 1019 | 0 |  | 0 |  |  | 0
|  | sxva xarjebi | lari | 0.6 | 0 | 3.2 | 0 |  | 0 |  |  | 0
8 | 27-23-10. | kombinirebuli moednisaTvis cementobetonis (m250) safaris mowyoba sisqiT 7sm da wylis gadasayvana d zedapiris qanobis mowyoba 0,5% | kv.m. |  | 0
|  | SromiTi resursebi | kac/sT | 0.0378 | 0 |  | 0 | 6 | 0 |  |  | 0
|  | avtogreideri 79kvt. | m/sT | 0.00324 | 0 |  |  |  |  | 25.16 | 0 | 0
|  | sagzao mtkepnavi TviTm. gluvi 5t. | m/sT | 0.0101 | 0 |  |  |  |  | 16.91 | 0 | 0
|  | sxva manqanebi | lari | 0.0029 | 0 | [5 empty] | 0 | 0
|  | cemento-betoni m250 | kub.m. | 0.073 | 0 | 104 | 0 |  |  |  |  | 0
|  | sxva xarjebi | lari | 0.0534 | 0 | 3.2 | 0 |  |  |  |  | 0
9 | 9-32-12gam. | Robis,kalaTburTis faris,karis da WiSkris liTonis svetebis da Semkravis montaJi (kvadratuli mili 100X100X4mm - 26grZ.m. kvadratuli mili 80X80X3mm- 153grZ.m. mili d=80X4mm -15.2grZ.m 8X100/2 -24c., kuTxovana 50X50X4 -7 gr.m; 50X50X5-11,4 gr.m; kvadratuli mili 100X50X3 - 4,4gr.m | tona |  | 0
|  | SromiTi resursebi | kac/sT | 53.8 | 0 |  | 0 | 4.6 | 0 |  |  | 0
|  | manqanebi | lari | 18.4 | 0 |  |  |  |  | 3.2 | 0 | 0
|  | saavtomobilo amwe 16 toniani | m/sT | 0.35 | 0 |  |  |  |  | 27.39 | 0 | 0
|  | konstruqciis Rirebuleba | tona | 1 | 0 | 2140 | 0 |  |  |  |  | 0
|  | eleqtrodi | kg | 24.4 | 0 | 3.75 | 0 |  |  |  |  | 0
|  | sxva xarjebi | lari | 2.78 | 0 | 3.2 | 0 |  |  |  |  | 0
10 | 6-83. | Casatanebeli det. mowyoba 4kg-mde | tona |  | 0
| 6-9-7. | SromiTi resursebi | kac/sT | 210 | 0 |  | 0 | 4.6 | 0 |  |  | 0
|  | manqanebi | lari | 1.4 | 0 |  |  |  |  | 3.2 | 0 | 0
|  | Casatanebeli detalebi | tona | 1 | 0 | 1620 | 0 |  | 0 |  |  | 0
|  | sxva xarjebi | lari | 2 | 0 | 3.2 | 0 |  | 0 |  |  | 0
11 | 9-4-7gam. | milebis dakavSireba SeduRebiT (40X40X3mm) kveTis miliT, mavTulbadis damWimavi bagirisa-δTavisi ankerebiT da moednis SemomRobavi bade plastmasis garsiT izolirebuli pvc-iT dafaruli d=4mm-iani, romlis sisqe pvc-is gareSe 3 mm-ia | kv.m. |  | 0
|  | SromiTi resursebi | kac/sT | 1.15 | 0 |  | 0 | 4.6 | 0 |  |  | 0
|  | manqanebi | lari | 0.1174 | 0 |  |  |  |  | 3.2 | 0 | 0
|  | saavtomobilo amwe 6 toniani | m/sT | 0.0125 | 0 |  |  |  |  | 13.53 | 0 | 0
|  | kvadratuli mili (40X40)mm | grZ.m. |  | 0 | 2.97 | 0 |  |  |  |  | 0
|  | mavTulbadis damWimavi bagiri δ=4mm Tavisi ankerebiT | grZ.m. |  | 0 | 1 | 0 |  |  |  |  | 0
|  | moednis SemomRobavi bade plastmasis garsiT izolirebuli 4 mm-iani, L=4 m. (pvc-iT dafaruli) romlis sisqe pvc-is gareSe 3 mm-ia | kv.m. |  | 0 | 14 | 0 |  |  |  |  | 0
|  | eleqtrodi | kg | 0.041 | 0 | 3.75 | 0 |  |  |  |  | 0
|  | sxva xarjebi | lari | 0.0278 | 0 | 3.2 | 0 |  |  |  |  | 0
12 | sabazro | moednis kombinirebuli xelovnuri safaris mowyoba | kv.m. |  | 0 | 14.2 | 0 | 2.5 | 0 |  |  | 0
13 | 15-614 | liTonis konstruqciebis SeRebva zeTis saR. 2-jer | kv.m. |  | 0
| 15-164-8 | SromiTi resursebi | kac/sT | 0.68 | 0 |  | 0 | 4.6 | 0 |  |  | 0
|  | manqanebi | lari | 0.0003 | 0 |  |  |  |  | 3.2 | 0 | 0
|  | zeTis kolori | kg. | 0.244 | 0 | 5 | 0 |  | 0 |  |  | 0
|  | saRebavi sresili | kg. | 0.002 | 0 | 11 | 0 |  | 0 |  |  | 0
|  | olifa | kg. | 0.027 | 0 | 4 | 0 |  | 0 |  |  | 0
|  | sxva xarjebi | lari | 0.0019 | 0 | 3.2 | 0 |  | 0 |  |  | 0
14 | 11-3. | garecxili kvarcis qviSis Semotana | kub.m. |  | 0
| 11-1-3. | SromiTi resursebi | kac/sT | 3 | 0 |  | 0 | 4.6 | 0 |  |  | 0
|  | kvarcis qviSa | kub.m. | 1.2 | 0 | 33 | 0 |  | 0 |  |  | 0
|  | sxva xarjebi | lari | 0.01 | 0 | 3.2 | 0 |  | 0 |  |  | 0
|  | jami |  |  |  |  | 0 |  | 0 |  | 0 | 0
|  | zednadebi xarjebi | 10% |  |  |  | 0 |  | 0 |  | 0 | 0
|  | jami |  |  |  |  | 0 |  | 0 |  | 0 | 0
|  | gegmiuri mogeba | 8% |  |  |  | 0 |  | 0 |  | 0 | 0
|  | jami 15. |  |  |  |  | 0 |  | 0 |  | 0 | 0
16.'სპორტული მოედანი 12X24
1 | 1-22-15 | gruntis damuSaveba eqskavatoriT avtomanqanebze datvirTviT | m3 |  | 0
|  | Sromis danaxarjebi | kac/sT | 0.02 | 0 |  |  | 4.6 | 0 |  |  | 0
|  | eqskavatori muxluxa svlaze CamCis tevadobiT 0,5m3 | manq/sT | 0.0448 | 0 |  |  |  |  | 35.1 | 0 | 0
|  | sxva manqana | lari | 0.0021 | 0 |  |  |  |  | 3.2 | 0 | 0
masala:
|  | RorRi m800 fr. 20-40mm | m3 | 5e-05 | 0 | 16.1 | 0 |  |  |  |  | 0
|  | gruntis transportireba 5 km-ze | tona |  | 0 |  |  |  |  | 3.02 | 0 | 0
| 1-25-2 | muSaoba nayarSi | m3 |  | 0
|  | Sromis danaxarjebi | kac/sT | 0.00323 | 0 |  |  | 4.6 | 0 |  |  | 0
|  | buldozeri 108cx.Z. | manq/sT | 0.00362 | 0 |  |  |  |  | 27.4 | 0 | 0
|  | sxva manqana | lari | 0.00018 | 0 |  |  |  |  | 3.2 | 0 | 0
3': masala: | #REF!
|  | RorRi m800 fr. 20-40mm | m3 | 4e-05 | 0 | 16.1 | 0 |  |  |  |  | 0
7 | 1-116-5 | qvabulis Ziris moSandakeba | m3 |  | 0
|  | Sromis danaxarjebi | kac/sT | 0.129 | 0 |  |  | 4.6 | 0 |  |  | 0
8 | 27-7-4. | balastis Setana, gaSla datkepna | kub.m. |  | 0
|  | SromiTi resursebi | kac/sT | 0.216 | 0 |  | 0 | 6 | 0 |  |  | 0
|  | avtogreideri 79kvt. | m/sT | 0.0124 | 0 |  |  |  |  | 25.16 | 0 | 0
|  | buldozeri 59kvt | m/sT | 0.0258 | 0 |  |  |  |  | 21.54 | 0 | 0
|  | sagzao mtkep. TviTm. pnev.svlaze 18t. | m/sT | 0.0041 | 0 |  |  |  |  | 20.75 | 0 | 0
|  | sagzao mtkepnavi TviTm. gluvi 5t. | m/sT | 0.076 | 0 |  |  |  |  | 16.91 | 0 | 0
|  | igive, 10toniani | m/sT | 0.151 | 0 |  |  |  |  | 19.98 | 0 | 0
|  | sarwyavi manqana | m/sT | 0.0097 | 0 |  |  |  |  | 42.02 | 0 | 0
|  | balasti | kub.m. | 1.26 | 0 | 9 | 0 |  | 0 |  |  | 0
|  | wyali | kub.m. | 0.07 | 0 | 3.6 | 0 |  | 0 |  |  | 0
28 | 27-11-1 | RorRis fuZis mowyoba sisqiT 15sm | m2 |  | 0
|  | Sromis danaxarjebi | kac/sT | 0.033 | 0 |  |  | 6 | 0 |  |  | 0
|  | avtogreideri saSualo 108cx.Z. | manq/sT | 0.00042 | 0 |  |  |  |  | 25.16 | 0 | 0
|  | buldozeri 108cx.Z. | manq/sT | 0.00258 | 0 |  |  |  |  | 27.4 | 0 | 0
|  | TviTmavali satkepni 5t-mde | manq/sT | 0.0112 | 0 |  |  |  |  | 16.91 | 0 | 0
21.32 |  | TviTmavali satkepni 10t-mde | manq/sT | 0.0248 | 0 |  |  |  |  | 19.98 | 0 | 0
|  | mosarwyav-mosarecxi manqana | manq/sT | 0.00414 | 0 |  |  |  |  | 42.02 | 0 | 0
|  | qvis namtvrevebis manawilebeli | manq/sT | 0.00053 | 0 |  |  |  |  | 26.4 | 0 | 0
masala:
|  | RorRi fr.40-70mm | m3 | 0.189 | 0 | 15.7 | 0 |  |  |  |  | 0
|  | RorRi fr.10-20mm | m3 | 0.015 | 0 | 16.5 | 0 |  |  |  |  | 0
|  | wyali | m3 | 0.03 | 0 | 4.2 | 0 |  |  |  |  | 0
7 | 6-22. | mon. rkinabetonis saZirkveli B20 betoniT | kub.m. |  | 0
| 6-1-22. | SromiTi resursebi | kac/sT | 3.78 | 0 |  | 0 | 4.6 | 0 |  |  | 0
|  | manqanebi | lari | 0.92 | 0 |  |  |  |  | 3.2 | 0 | 0
|  | betoni ~m250~ | kub.m. | 1.015 | 0 | 104 | 0 |  | 0 |  |  | 0
|  | yalibis fari | kv.m. | 0.703 | 0 | 10.5 | 0 |  | 0 |  |  | 0
|  | yalibis ficari IIIx. 40mm-iani | kub.m. | 0.0114 | 0 | 403 | 0 |  | 0 |  |  | 0
|  | a-I klasis armatura | tona |  | 0 | 1019 | 0 |  | 0 |  |  | 0
|  | sxva xarjebi | lari | 0.6 | 0 | 3.2 | 0 |  | 0 |  |  | 0
9 | 27-23-10. | kombinirebuli moednisaTvis cementobetonis (m250) safaris mowyoba sisqiT 7sm da wylis gadasayvana d zedapiris qanobis mowyoba 0,5% | kv.m. |  | 0
|  | SromiTi resursebi | kac/sT | 0.0378 | 0 |  | 0 | 6 | 0 |  |  | 0
|  | avtogreideri 79kvt. | m/sT | 0.00324 | 0 |  |  |  |  | 25.16 | 0 | 0
|  | sagzao mtkepnavi TviTm. gluvi 5t. | m/sT | 0.0101 | 0 |  |  |  |  | 16.91 | 0 | 0
|  | sxva manqanebi | lari | 0.0029 | 0 | [5 empty] | 0 | 0
|  | cemento-betoni m250 | kub.m. | 0.073 | 0 | 104 | 0 |  |  |  |  | 0
|  | sxva xarjebi | lari | 0.0534 | 0 | 3.2 | 0 |  |  |  |  | 0
5 | 9-32-12gam. | Robis,kalaTburTis faris,karis da WiSkris liTonis svetebis da Semkravis montaJi (kvadratuli mili 100X100X4mm - 26grZ.m. kvadratuli mili 80X80X3mm- 118grZ.m. mili d=80X4mm -15.2grZ.m 8X100/2 -24c., kuTxovana 50X50X4 -7 gr.m; 50X50X5-11,4 gr.m; kvadratuli mili 100X50X3 - 4,4gr.m | tona |  | 0
|  | SromiTi resursebi | kac/sT | 53.8 | 0 |  | 0 | 4.6 | 0 |  |  | 0
|  | manqanebi | lari | 18.4 | 0 |  |  |  |  | 3.2 | 0 | 0
|  | saavtomobilo amwe 16 toniani | m/sT | 0.35 | 0 |  |  |  |  | 27.39 | 0 | 0
|  | konstruqciis Rirebuleba | tona | 1 | 0 | 2140 | 0 |  |  |  |  | 0
|  | eleqtrodi | kg | 24.4 | 0 | 2.7 | 0 |  |  |  |  | 0
|  | sxva xarjebi | lari | 2.78 | 0 | 3.2 | 0 |  |  |  |  | 0
6 | 6-83. | Casatanebeli det. mowyoba 4kg-mde | tona |  | 0
| 6-9-7. | SromiTi resursebi | kac/sT | 210 | 0 |  | 0 | 4.6 | 0 |  |  | 0
|  | manqanebi | lari | 1.4 | 0 |  |  |  |  | 3.2 | 0 | 0
|  | Casatanebeli detalebi | tona | 1 | 0 | 1620 | 0 |  | 0 |  |  | 0
|  | sxva xarjebi | lari | 2 | 0 | 3.2 | 0 |  | 0 |  |  | 0
10 | 9-4-7gam. | milebis dakavSireba SeduRebiT (40X40X3mm) kveTis miliT, mavTulbadis damWimavi bagirisa-δTavisi ankerebiT da moednis SemomRobavi bade plastmasis garsiT izolirebuli pvc-iT dafaruli d=4mm-iani, romlis sisqe pvc-is gareSe 3 mm-ia | kv.m. |  | 0
|  | SromiTi resursebi | kac/sT | 1.15 | 0 |  | 0 | 4.6 | 0 |  |  | 0
|  | manqanebi | lari | 0.1174 | 0 |  |  |  |  | 3.2 | 0 | 0
|  | saavtomobilo amwe 6 toniani | m/sT | 0.0125 | 0 |  |  |  |  | 13.53 | 0 | 0
|  | kvadratuli mili (40X40)mm | grZ.m. |  | 0 | 2.97 | 0 |  |  |  |  | 0
|  | mavTulbadis damWimavi bagiri δ=4mm Tavisi ankerebiT | grZ.m. |  | 0 | 1 | 0 |  |  |  |  | 0
|  | moednis SemomRobavi bade plastmasis garsiT izolirebuli 4 mm-iani, L=4 m. (pvc-iT dafaruli) romlis sisqe pvc-is gareSe 3 mm-ia | kv.m. |  | 0 | 14 | 0 |  |  |  |  | 0
|  | eleqtrodi | kg | 0.041 | 0 | 3.75 | 0 |  |  |  |  | 0
|  | sxva xarjebi | lari | 0.0278 | 0 | 3.2 | 0 |  |  |  |  | 0
11 | sabazro | moednis kombinirebuli xelovnuri safaris mowyoba | kv.m. |  | 0 | 14.2 | 0 | 2.5 | 0 |  |  | 0
13 | 15-614 | liTonis konstruqciebis SeRebva zeTis saR. 2-jer | kv.m. |  | 0
| 15-164-8 | SromiTi resursebi | kac/sT | 0.68 | 0 |  | 0 | 4.6 | 0 |  |  | 0
|  | manqanebi | lari | 0.0003 | 0 |  |  |  |  | 3.2 | 0 | 0
|  | zeTis kolori | kg. | 0.244 | 0 | 5 | 0 |  | 0 |  |  | 0
|  | saRebavi sresili | kg. | 0.002 | 0 | 11 | 0 |  | 0 |  |  | 0
|  | olifa | kg. | 0.027 | 0 | 4 | 0 |  | 0 |  |  | 0
|  | sxva xarjebi | lari | 0.0019 | 0 | 3.2 | 0 |  | 0 |  |  | 0
14 | 11-3. | garecxili kvarcis qviSis Semotana | kub.m. |  | 0
| 11-1-3. | SromiTi resursebi | kac/sT | 3 | 0 |  | 0 | 4.6 | 0 |  |  | 0
|  | kvarcis qviSa | kub.m. | 1.2 | 0 | 33 | 0 |  | 0 |  |  | 0
|  | sxva xarjebi | lari | 0.01 | 0 | 3.2 | 0 |  | 0 |  |  | 0
|  | jami |  |  |  |  | 0 |  | 0 |  | 0 | 0
|  | zednadebi xarjebi | 10% |  |  |  | 0 |  | 0 |  | 0 | 0
|  | jami |  |  |  |  | 0 |  | 0 |  | 0 | 0
|  | gegmiuri mogeba | 8% |  |  |  | 0 |  | 0 |  | 0 | 0
|  | jami 16. |  |  |  |  | 0 |  | 0 |  | 0 | 0
jami 1+2+3+4+5+6+7
|  | masalebis transporti | 5%
jami
|  | gauTvaliswinebeli xarjebi | 5%
jami
|  | kalaTburTis faris montaJi arsebul konstruqciaze | kompl |  | 0 | 700 | 0 | 50 | 0 |  |  | 0
|  | fexburTis karis bade | kompl |  | 0 | 165 | 0 | 30 | 0 |  |  | 0
jami
|  | dRg | 18%
jami
|  | eqspertizis momsaxurebis Rirebuleba | 0% | [8 empty] | 0
|  | sul | [9 empty] | 0