## N1-46 (ჯამი)
„ღვინის გზის“ პროექტის ფარგლებში ახალი ობიექტებისთვის მანიშნებლების დაყენების კრებსითი ხარჯთაღრიცხვა
№ | ობიექტები |  | სამუშაოს ღირებულება (ლარი)
1 | kaxeTis regioni: obieqti #01 aroma Rvinis marani
2 | kaxeTis regioni, Telavi, nasamxarali: obieqti #02 meRvineoba mosmieri
3 | axeTis regioni; Telavi: obieqti #03 buWas marani
4 | kaxeTis regioni; Telavi; vardisubani: obieqti #04 jayelebis marani
5 | axeTis regioni (Telavi; winandali) obieqti: #05 qvevri amorisi
6 | kaxeTis regioni: #06 miloravas saojaxo sastumro da marani
7 | kaxeTis regioni (Telavi; nasamxrali): #07 Rvinis marani Telada orgo
8 | kaxeTis regioni (Telavi; nasamxrali): #08 maTrobela Rvinis marani
9 | kaxeTis regioni (Telavi; kondoli): #09 SaqaraSvilebis Rvinis marani
10 | kaxeTis regioni (Telavi; kisisxevi): #10 Zmebi xuciSvilebis marani
11 | kaxeTis regioni (bakurcixe;): #11 sarajiSvilebis marani
12 | kaxeTis regioni(lagodexi; vaSlovanis quCa): #12 gigolas Rvinis marani
13 | kaxeTis regioni (kakabeTi; patara Cailuri): #13 Rvinis marani velino
14 | kaxeTis regioni (lagodexi;zaqaTalas quCa): #14 marani Zveli kaxeTi
15 | kaxeTis regioni (veliscixe): #15 lomTaZeebis marani
16 | kaxeTis regioni (sagarejo; manavi): #16 Rvinis marani giuni
17 | kaxeTis regioni (gurjaani;kardenaxi): #17 naRdi marani
18 | kaxeTis regioni (yvareli; gremi): #18 marani kaxuri qvevri
19 | kaxeTis regioni (yvareli; Silda): #19 Rvinis marani Cubini
20 | kaxeTis regioni (gurjaani; vaCnaZiani): #20 Rvinis marani iberi
21 | axeTis regioni (yvareli; n.dumbaZis quCa): #21 saojaxo marani Zveli vazi
22 | kaxeTis regioni (gurjaani; veliscixe): #22 avTandilis marani da ferwera
23 | Sida qarTli (gori, ateni): #24 ivane buTxuzis Rvinis marani
24 | Sida qarTli (gori, xidisTavi): #25 Sios Rvinis marani
25 | Sida qarTli (gori, xidisTavi): #26 CituaSvilebis Rvinis marani
26 | Sida qarTli (kaspi, kaloubani): #27 daviTaSvilebis Rvinis marani
27 | Sida qarTli (bolnisi; WavWavaZis quCa): #30 Rvinis marani bolnuri
28 | qvemo qarTli (bolnisi, WavWavaZis quCa): #31 Zmebis Rvinis marani
29 | qvemo qarTli (bolnisi, sulxan-sabas quCa): #33 Salos Rvinis marani
30 | Tbilisi (daba kojori, kikeTi): N#34 Rvinis marani tanini
31 | borjomi (daba bakuriani; 9 aprilis quCa): N #36 varcixis Rvinis marani
32 | raWa (ambrolauri; Zirageuli): #37 kereseliZeebis Rvinis marani
33 | imereTi (wyaltubo, gviStibi): #38 xomlis Rvinis marani
34 | mesxeTi; (borjomi, qvabisxevi): #39 paata xaWapuriZis Rvinis marani
35 | imereTi (Terjola): #40 sazanos Rvinis marani
36 | imereTi (xoni, gordi): #41 Ciqovanebis mamulis marani
37 | imereTi (baRdaTi, varcixe): #42 varcixis Rvinis marani
38 | raWa (ambrolauri, jvarisa): #43 kaxaberis Rvinis marani
39 | samegrelo (martvili): #44 Rvinis marani oda
40 | kaxeTis regioni (axmeta; babaneuri): #45 babaneuris Rvinis marani
41 | kaxeTi (Telavi): #46 iyalTos marani
ჯამი (N1, 2, 3, 4, 5, 6, 7, 8, 9, 10, 11, 12, 13, 14, 15, 16, 17, 18, 19, 20, 21, 22, 24, 25, 26, 27, 30, 31, 33, 34, 36, 37, 38, 39, 40, 41, 42, 43, 44, 45 და 46)
| პრეტენდენტი ორგანიზაცია | ხელმოწერა ბ.ა.

## N1
`ღვინის გზის~ პროექტის ფარგლებში ახალი ობიექტებისთვის მანიშნებლების დაყენების ხარჯთაღრიცხვა
kaxeTis regioni: obieqti #01 aroma Rvinis marani
|  |  |  | normatiuli |  | xelfasi |  | masala |  | samSeneblo
|  | s a m u S a o s |  | resursi | [5 empty] | meqanizmebi |  | jami
# | safuZveli | dasaxeleba | ganz. | erTeulze | sul | erT. | sul | erT. | sul | erT. | sul
[6 empty] | fasi |  | fasi |  | fasi
1' | 2' | 3' | 4' | 5' | 6' | 7' | 8' | 9' | 10' | 11' | 12' | 13'
1 | 1-80-7 | ormoebis amoReba xeliT III kat. gruntSi | kub.m. |  | 8.4
|  | SromiTi resursebi | kac/sT | 3.88 | 32.592
2 | 8-3-2. | saZirkvlis qveS qviSa-xreSis safuZvlis mowyoba sisq. 100mm. | kub.m. |  | 0.35
|  | SromiTi resursebi | kac/sT | 0.89 | 0.3115
|  | manqanebi | lari | 0.37 | 0.1295
| srf 4-224 | qviSa-xreSovani narevi | kub.m. | 1.15 | 0.4025
|  | sxva xarjebi | lari | 0.02 | 0.007
8-2. | 6-1-5. | dgarebisTvis mon. r/b wertilovani saZirkvlebis mowyoba | kub.m. |  | 7.7
|  | SromiTi resursebi | kac/sT | 6.66 | 51.282
|  | manqanebi | lari | 0.59 | 4.543
|  | betoni ~B25F200W6~ | kub.m. | 1.015 | 7.8155
|  | yalibis fari | kv.m. | 1.6 | 12.32
|  | yalibis ficari IIIx. 40mm-iani | kub.m. | 0.0183 | 0.14091
|  | a-III klasis armatura | kg. | proeqtiT | 7.315
|  | sxva xarjebi | lari | 0.4 | 3.08
3 | 27-48-5 | sagzao niSani or boZze | cali |  | 5
|  | SromiTi resursebi | kac/sT | 5.59 | 27.95
| kodi0605 | avto amwe 3 toniani | m/sT | 0.744 | 3.72
|  | dgarebi liTonis Ø76mm. kedlis sisqiT δ=3.5 mm. h=4.50m. | cali | proeqtiT | 10
|  | plastmasis xufi | cali | proeqtiT | 10
|  | naWedi | kg | 1.58 | 7.9
|  | samagri xamuti Ø 76mm. 100X100mm. | cali | proeqtiT | 20
| sabazro | individualuri proeqtirebis sagzao niSnebi or enaze, dafaruli maRali intensivobis prizmul-optikuri sistemis „IV“ klasis webovani firiT: 2900X400 mm | cali | proeqtiT | 2
| sabazro | individualuri proeqtirebis sagzao niSnebi or enaze, dafaruli maRali intensivobis prizmul-optikuri sistemis „IV“ klasis webovani firiT: 2400X400 mm | cali | proeqtiT | 1
| sabazro | individualuri proeqtirebis sagzao niSnebi or enaze, dafaruli maRali intensivobis prizmul-optikuri sistemis „IV“ klasis webovani firiT: 2200X530 mm | cali | proeqtiT | 1
|  | sxva xarjebi | lari | 1.91 | 9.55
4 | 1-81-3. | gruntis ukan miyra xeliT | kub.m. |  | 8.4
|  | SromiTi resursebi | kac/sT | 1.21 | 10.164
jami
|  | satransporto xarjebi masalaze | ____%
jami
|  | zednadebi xarjebi | ____%
jami
|  | gegmiuri mogeba | ____%
jami
|  | gauTvaliswinebeli xarji * | 3%
jami
|  | dRg | 18%
sul
პრეტენდენტი ორგანიზაცია | [6 empty] | ხელმოწერა ბ.ა.
შენიშვნა
1 | * გაუთვალისწინებელი ხარჯი -- დაუშვებელია პრეტენდენტის მიერ გაუთვალისწინებელი ხარჯის პროცენტული მაჩვენებლის შეცვლა (3%)

## N2
`ღვინის გზის~ პროექტის ფარგლებში ახალი ობიექტებისთვის მანიშნებლების დაყენების ხარჯთაღრიცხვა
kaxeTis regioni, Telavi, nasamxarali: obieqti N#02 meRvineoba mosmieri
|  |  |  | normatiuli |  | xelfasi |  | masala |  | samSeneblo
|  | s a m u S a o s |  | resursi | [5 empty] | meqanizmebi |  | jami
# | safuZveli | dasaxeleba | ganz. | erTeulze | sul | erT. | sul | erT. | sul | erT. | sul
[6 empty] | fasi |  | fasi |  | fasi
1' | 2' | 3' | 4' | 5' | 6' | 7' | 8' | 9' | 10' | 11' | 12' | 13'
1 | 1-80-7 | ormoebis amoReba xeliT III kat. gruntSi | kub.m. |  | 7.56
|  | SromiTi resursebi | kac/sT | 3.88 | 29.3328
2 | 8-3-2. | saZirkvlis qveS qviSa-xreSis safuZvlis mowyoba sisq. 100mm. | kub.m. |  | 0.63
|  | SromiTi resursebi | kac/sT | 0.89 | 0.5607
|  | manqanebi | lari | 0.37 | 0.2331
| srf 4-224 | qviSa-xreSovani narevi | kub.m. | 1.15 | 0.7245
|  | sxva xarjebi | lari | 0.02 | 0.0126
8-2. | 6-1-5. | dgarebisTvis mon. r/b wertilovani saZirkvlebis mowyoba | kub.m. |  | 6.93
|  | SromiTi resursebi | kac/sT | 6.66 | 46.1538
|  | manqanebi | lari | 0.59 | 4.0887
|  | betoni ~B25F200W6~ | kub.m. | 1.015 | 7.0339
|  | yalibis fari | kv.m. | 1.6 | 11.088
|  | yalibis ficari IIIx. 40mm-iani | kub.m. | 0.0183 | 0.12682
|  | a-III klasis armatura | kg. | proeqtiT | 6.5835
|  | sxva xarjebi | lari | 0.4 | 2.772
3 | 27-48-7 | sagzao niSani sam boZze | cali |  | 3
|  | SromiTi resursebi | kac/sT | 8.07 | 24.21
| kodi0605 | avto amwe 3 toniani | m/sT | 1.085 | 3.255
|  | dgarebi liTonis Ø76mm. kedlis sisqiT δ=3.5 mm. h=4.50m. | cali | proeqtiT | 9
|  | plastmasis xufi | cali | proeqtiT | 9
|  | naWedi | kg | 3.23 | 9.69
|  | samagri xamuti Ø 76mm. 100X100mm. | cali | proeqtiT | 18
|  | individualuri proeqtirebis sagzao niSnebi or enaze, dafaruli maRali intensivobis prizmul-optikuri sistemis „IV“ klasis webovani firiT: 3000X400 mm | cali | proeqtiT | 2
|  | individualuri proeqtirebis sagzao niSnebi or enaze, dafaruli maRali intensivobis prizmul-optikuri sistemis „IV“ klasis webovani firiT: 2600X400 mm | cali | proeqtiT | 1
|  | sxva xarjebi | lari | 4.2 | 12.6
4 | 1-81-3. | gruntis ukan miyra xeliT | kub.m. |  | 7.56
|  | SromiTi resursebi | kac/sT | 1.21 | 9.1476
jami
|  | satransporto xarjebi masalaze | ____%
3': jami | #DIV/0!
|  | zednadebi xarjebi | ____%
jami
|  | gegmiuri mogeba | ____%
jami
|  | gauTvaliswinebeli xarji * | 3%
jami
|  | dRg | 18%
sul
პრეტენდენტი ორგანიზაცია | [6 empty] | ხელმოწერა ბ.ა.
შენიშვნა
1 | * გაუთვალისწინებელი ხარჯი -- დაუშვებელია პრეტენდენტის მიერ გაუთვალისწინებელი ხარჯის პროცენტული მაჩვენებლის შეცვლა (3%)

## N3
`ღვინის გზის~ პროექტის ფარგლებში ახალი ობიექტებისთვის მანიშნებლების დაყენების ხარჯთაღრიცხვა
kaxeTis regioni; Telavi: obieqti #03 buWas marani
|  |  |  | normatiuli |  | xelfasi |  | masala |  | samSeneblo
|  | s a m u S a o s |  | resursi | [5 empty] | meqanizmebi |  | jami
# | safuZveli | dasaxeleba | ganz. | erTeulze | sul | erT. | sul | erT. | sul | erT. | sul
[6 empty] | fasi |  | fasi |  | fasi
1' | 2' | 3' | 4' | 5' | 6' | 7' | 8' | 9' | 10' | 11' | 12' | 13'
1 | 1-80-7 | ormoebis amoReba xeliT III kat. gruntSi | kub.m. |  | 5.04
|  | SromiTi resursebi | kac/sT | 3.88 | 19.5552
2 | 8-3-2. | saZirkvlis qveS qviSa-xreSis safuZvlis mowyoba sisq. 100mm. | kub.m. |  | 0.21
|  | SromiTi resursebi | kac/sT | 0.89 | 0.1869
|  | manqanebi | lari | 0.37 | 0.0777
| srf 4-224 | qviSa-xreSovani narevi | kub.m. | 1.15 | 0.2415
|  | sxva xarjebi | lari | 0.02 | 0.0042
8-2. | 6-1-5. | dgarebisTvis mon. r/b wertilovani saZirkvlebis mowyoba | kub.m. |  | 4.62
|  | SromiTi resursebi | kac/sT | 6.66 | 30.7692
|  | manqanebi | lari | 0.59 | 2.7258
|  | betoni ~B25F200W6~ | kub.m. | 1.015 | 4.6893
|  | yalibis fari | kv.m. | 1.6 | 7.392
|  | yalibis ficari IIIx. 40mm-iani | kub.m. | 0.0183 | 0.084546
|  | a-III klasis armatura | kg. | proeqtiT | 4.389
|  | sxva xarjebi | lari | 0.4 | 1.848
3 | 27-48-5 | sagzao niSani or boZze | cali |  | 3
|  | SromiTi resursebi | kac/sT | 5.59 | 16.77
| kodi0605 | avto amwe 3 toniani | m/sT | 0.744 | 2.232
|  | dgarebi liTonis Ø76mm. kedlis sisqiT δ=3.5 mm. h=4.50m. | cali | proeqtiT | 6
|  | plastmasis xufi | cali | proeqtiT | 6
|  | naWedi | kg | 1.58 | 4.74
|  | samagri xamuti Ø 76mm. 100X100mm. | cali | proeqtiT | 12
|  | individualuri proeqtirebis sagzao niSnebi or enaze, dafaruli maRali intensivobis prizmul-optikuri sistemis „IV“ klasis webovani firiT: 2100X400mm. | cali | proeqtiT | 3
|  | sxva xarjebi | lari | 1.91 | 5.73
4 | 1-81-3. | gruntis ukan miyra xeliT | kub.m. |  | 5.04
|  | SromiTi resursebi | kac/sT | 1.21 | 6.0984
jami
|  | satransporto xarjebi masalaze | ____%
3': jami | #DIV/0!
|  | zednadebi xarjebi | ____%
jami
|  | gegmiuri mogeba | ____%
jami
|  | gauTvaliswinebeli xarji * | 3%
jami
|  | dRg | 18%
sul
პრეტენდენტი ორგანიზაცია | [6 empty] | ხელმოწერა ბ.ა.
შენიშვნა
1 | * გაუთვალისწინებელი ხარჯი -- დაუშვებელია პრეტენდენტის მიერ გაუთვალისწინებელი ხარჯის პროცენტული მაჩვენებლის შეცვლა (3%)

## N4
`ღვინის გზის~ პროექტის ფარგლებში ახალი ობიექტებისთვის მანიშნებლების დაყენების ხარჯთაღრიცხვა
kaxeTis regioni; Telavi; vardisubani: obieqti #04 jayelebis marani
|  |  |  | normatiuli |  | xelfasi |  | masala |  | samSeneblo
|  | s a m u S a o s |  | resursi | [5 empty] | meqanizmebi |  | jami
# | safuZveli | dasaxeleba | ganz. | erTeulze | sul | erT. | sul | erT. | sul | erT. | sul
[6 empty] | fasi |  | fasi |  | fasi
1' | 2' | 3' | 4' | 5' | 6' | 7' | 8' | 9' | 10' | 11' | 12' | 13'
1 | 1-80-7 | ormoebis amoReba xeliT III kat. gruntSi | kub.m. |  | 6.72
|  | SromiTi resursebi | kac/sT | 3.88 | 26.0736
2 | 8-3-2. | saZirkvlis qveS qviSa-xreSis safuZvlis mowyoba sisq. 100mm. | kub.m. |  | 0.56
|  | SromiTi resursebi | kac/sT | 0.89 | 0.4984
|  | manqanebi | lari | 0.37 | 0.2072
| srf 4-224 | qviSa-xreSovani narevi | kub.m. | 1.15 | 0.644
|  | sxva xarjebi | lari | 0.02 | 0.0112
8-2. | 6-1-5. | dgarebisTvis mon. r/b wertilovani saZirkvlebis mowyoba | kub.m. |  | 6.16
|  | SromiTi resursebi | kac/sT | 6.66 | 41.0256
|  | manqanebi | lari | 0.59 | 3.6344
|  | betoni ~B25F200W6~ | kub.m. | 1.015 | 6.2524
|  | yalibis fari | kv.m. | 1.6 | 9.856
|  | yalibis ficari IIIx. 40mm-iani | kub.m. | 0.0183 | 0.11273
|  | a-III klasis armatura | kg. | proeqtiT | 5.852
|  | sxva xarjebi | lari | 0.4 | 2.464
3 | 27-48-7 | sagzao niSani sam boZze | cali |  | 2
|  | SromiTi resursebi | kac/sT | 8.07 | 16.14
| kodi0605 | avto amwe 3 toniani | m/sT | 1.085 | 2.17
|  | dgarebi liTonis Ø76mm. kedlis sisqiT δ=3.5 mm. h=4.50m. | cali | proeqtiT | 6
|  | plastmasis xufi | cali | proeqtiT | 6
|  | naWedi | kg | 3.23 | 6.46
|  | samagri xamuti Ø 76mm. 100X100mm. | cali | proeqtiT | 12
|  | individualuri proeqtirebis sagzao niSnebi or enaze, dafaruli maRali intensivobis prizmul-optikuri sistemis „IV“ klasis webovani firiT: 2800X400 mm | cali | proeqtiT | 1
|  | individualuri proeqtirebis sagzao niSnebi or enaze, dafaruli maRali intensivobis prizmul-optikuri sistemis „IV“ klasis webovani firiT: 2300X400 mm | cali | proeqtiT | 1
|  | sxva xarjebi | lari | 4.2 | 8.4
3 | 27-48-5 | sagzao niSani or boZze | cali |  | 1
|  | SromiTi resursebi | kac/sT | 5.59 | 5.59
| kodi0605 | avto amwe 3 toniani | m/sT | 0.744 | 0.744
|  | dgarebi liTonis Ø76mm. kedlis sisqiT δ=3.5 mm. h=4.50m. | cali | proeqtiT | 2
|  | plastmasis xufi | cali | proeqtiT | 2
|  | naWedi | kg | 1.58 | 1.58
|  | samagri xamuti Ø 76mm. 100X100mm. | cali | proeqtiT | 4
|  | individualuri proeqtirebis sagzao niSnebi or enaze, dafaruli maRali intensivobis prizmul-optikuri sistemis „IV“ klasis webovani firiT: 2200X530 mm | cali | proeqtiT | 1
|  | sxva xarjebi | lari | 1.91 | 1.91
4 | 1-81-3. | gruntis ukan miyra xeliT | kub.m. |  | 6.72
|  | SromiTi resursebi | kac/sT | 1.21 | 8.1312
jami
|  | satransporto xarjebi masalaze | ____%
3': jami | #DIV/0!
|  | zednadebi xarjebi | ____%
jami
|  | gegmiuri mogeba | ____%
jami
|  | gauTvaliswinebeli xarji * | 3%
jami
|  | dRg | 18%
sul
პრეტენდენტი ორგანიზაცია | [6 empty] | ხელმოწერა ბ.ა.
შენიშვნა
1 | * გაუთვალისწინებელი ხარჯი -- დაუშვებელია პრეტენდენტის მიერ გაუთვალისწინებელი ხარჯის პროცენტული მაჩვენებლის შეცვლა (3%)

## N5
`ღვინის გზის~ პროექტის ფარგლებში ახალი ობიექტებისთვის მანიშნებლების დაყენების ხარჯთაღრიცხვა
kaxeTis regioni (Telavi; winandali) obieqti: #05 qvevri amorisi
|  |  |  | normatiuli |  | xelfasi |  | masala |  | samSeneblo
|  | s a m u S a o s |  | resursi | [5 empty] | meqanizmebi |  | jami
# | safuZveli | dasaxeleba | ganz. | erTeulze | sul | erT. | sul | erT. | sul | erT. | sul
[6 empty] | fasi |  | fasi |  | fasi
1' | 2' | 3' | 4' | 5' | 6' | 7' | 8' | 9' | 10' | 11' | 12' | 13'
1 | 1-80-7 | ormoebis amoReba xeliT III kat. gruntSi | kub.m. |  | 5.04
|  | SromiTi resursebi | kac/sT | 3.88 | 19.5552
2 | 8-3-2. | saZirkvlis qveS qviSa-xreSis safuZvlis mowyoba sisq. 100mm. | kub.m. |  | 0.42
|  | SromiTi resursebi | kac/sT | 0.89 | 0.3738
|  | manqanebi | lari | 0.37 | 0.1554
| srf 4-224 | qviSa-xreSovani narevi | kub.m. | 1.15 | 0.483
|  | sxva xarjebi | lari | 0.02 | 0.0084
8-2. | 6-1-5. | dgarebisTvis mon. r/b wertilovani saZirkvlebis mowyoba | kub.m. |  | 4.62
|  | SromiTi resursebi | kac/sT | 6.66 | 30.7692
|  | manqanebi | lari | 0.59 | 2.7258
|  | betoni ~B25F200W6~ | kub.m. | 1.015 | 4.6893
|  | yalibis fari | kv.m. | 1.6 | 7.392
|  | yalibis ficari IIIx. 40mm-iani | kub.m. | 0.0183 | 0.084546
|  | a-III klasis armatura | kg. | proeqtiT | 4.389
|  | sxva xarjebi | lari | 0.4 | 1.848
3 | 27-48-5 | sagzao niSani or boZze | cali |  | 3
|  | SromiTi resursebi | kac/sT | 5.59 | 16.77
| kodi0605 | avto amwe 3 toniani | m/sT | 0.744 | 2.232
|  | dgarebi liTonis Ø76mm. kedlis sisqiT δ=3.5 mm. h=4.50m. | cali | proeqtiT | 6
|  | plastmasis xufi | cali | proeqtiT | 6
|  | naWedi | kg | 1.58 | 4.74
|  | samagri xamuti Ø 76mm. 100X100mm. | cali | proeqtiT | 12
|  | individualuri proeqtirebis sagzao niSnebi or enaze, dafaruli maRali intensivobis prizmul-optikuri sistemis „IV“ klasis webovani firiT: 2000X400 mm | cali | proeqtiT | 1
|  | individualuri proeqtirebis sagzao niSnebi or enaze, dafaruli maRali intensivobis prizmul-optikuri sistemis „IV“ klasis webovani firiT: 2400X400 mm | cali | proeqtiT | 2
|  | sxva xarjebi | lari | 1.91 | 5.73
4 | 1-81-3. | gruntis ukan miyra xeliT | kub.m. |  | 5.04
|  | SromiTi resursebi | kac/sT | 1.21 | 6.0984
jami
|  | satransporto xarjebi masalaze | ____%
jami
|  | zednadebi xarjebi | ____%
jami
|  | gegmiuri mogeba | ____%
jami
|  | gauTvaliswinebeli xarji * | 3%
jami
|  | dRg | 18%
sul
პრეტენდენტი ორგანიზაცია | [6 empty] | ხელმოწერა ბ.ა.
შენიშვნა
1 | * გაუთვალისწინებელი ხარჯი -- დაუშვებელია პრეტენდენტის მიერ გაუთვალისწინებელი ხარჯის პროცენტული მაჩვენებლის შეცვლა (3%)

## N6
`ღვინის გზის~ პროექტის ფარგლებში ახალი ობიექტებისთვის მანიშნებლების დაყენების ხარჯთაღრიცხვა
kaxeTis regioni: #06 miloravas saojaxo sastumro da marani
|  |  |  | normatiuli |  | xelfasi |  | masala |  | samSeneblo
|  | s a m u S a o s |  | resursi | [5 empty] | meqanizmebi |  | jami
# | safuZveli | dasaxeleba | ganz. | erTeulze | sul | erT. | sul | erT. | sul | erT. | sul
[6 empty] | fasi |  | fasi |  | fasi
1' | 2' | 3' | 4' | 5' | 6' | 7' | 8' | 9' | 10' | 11' | 12' | 13'
1 | 1-80-7 | ormoebis amoReba xeliT III kat. gruntSi | kub.m. |  | 5.88
|  | SromiTi resursebi | kac/sT | 3.88 | 22.8144
2 | 8-3-2. | saZirkvlis qveS qviSa-xreSis safuZvlis mowyoba sisq. 100mm. | kub.m. |  | 0.49
|  | SromiTi resursebi | kac/sT | 0.89 | 0.4361
|  | manqanebi | lari | 0.37 | 0.1813
| srf 4-224 | qviSa-xreSovani narevi | kub.m. | 1.15 | 0.5635
|  | sxva xarjebi | lari | 0.02 | 0.0098
8-2. | 6-1-5. | dgarebisTvis mon. r/b wertilovani saZirkvlebis mowyoba | kub.m. |  | 5.39
|  | SromiTi resursebi | kac/sT | 6.66 | 35.8974
|  | manqanebi | lari | 0.59 | 3.1801
|  | betoni ~B25F200W6~ | kub.m. | 1.015 | 5.4709
|  | yalibis fari | kv.m. | 1.6 | 8.624
|  | yalibis ficari IIIx. 40mm-iani | kub.m. | 0.0183 | 0.098637
|  | a-III klasis armatura | kg. | proeqtiT | 5.1205
|  | sxva xarjebi | lari | 0.4 | 2.156
3 | 27-48-7 | sagzao niSani sam boZze | cali |  | 1
|  | SromiTi resursebi | kac/sT | 8.07 | 8.07
| kodi0605 | avto amwe 3 toniani | m/sT | 1.085 | 1.085
|  | dgarebi liTonis Ø76mm. kedlis sisqiT δ=3.5 mm. h=4.50m. | cali | proeqtiT | 3
|  | plastmasis xufi | cali | proeqtiT | 3
|  | naWedi | kg | 3.23 | 3.23
|  | samagri xamuti Ø 76mm. 100X100mm. | cali | proeqtiT | 6
|  | individualuri proeqtirebis sagzao niSnebi or enaze, dafaruli maRali intensivobis prizmul-optikuri sistemis „IV“ klasis webovani firiT: 2900X400 mm | cali | proeqtiT | 1
|  | sxva xarjebi | lari | 4.2 | 4.2
3 | 27-48-5 | sagzao niSani or boZze | cali |  | 2
|  | SromiTi resursebi | kac/sT | 5.59 | 11.18
| kodi0605 | avto amwe 3 toniani | m/sT | 0.744 | 1.488
|  | dgarebi liTonis Ø76mm. kedlis sisqiT δ=3.5 mm. h=4.50m. | cali | proeqtiT | 4
|  | plastmasis xufi | cali | proeqtiT | 4
|  | naWedi | kg | 1.58 | 3.16
|  | samagri xamuti Ø 76mm. 100X100mm. | cali | proeqtiT | 8
|  | individualuri proeqtirebis sagzao niSnebi or enaze, dafaruli maRali intensivobis prizmul-optikuri sistemis „IV“ klasis webovani firiT: 2200X530 mm | cali | proeqtiT | 1
|  | individualuri proeqtirebis sagzao niSnebi or enaze, dafaruli maRali intensivobis prizmul-optikuri sistemis „IV“ klasis webovani firiT: 2400X400 mm | cali | proeqtiT | 1
|  | sxva xarjebi | lari | 1.91 | 3.82
4 | 1-81-3. | gruntis ukan miyra xeliT | kub.m. |  | 5.88
|  | SromiTi resursebi | kac/sT | 1.21 | 7.1148
jami
|  | satransporto xarjebi masalaze | ____%
jami
|  | zednadebi xarjebi | ____%
jami
|  | gegmiuri mogeba | ____%
jami
|  | gauTvaliswinebeli xarji * | 3%
jami
|  | dRg | 18%
sul
პრეტენდენტი ორგანიზაცია | [6 empty] | ხელმოწერა ბ.ა.
შენიშვნა
1 | * გაუთვალისწინებელი ხარჯი -- დაუშვებელია პრეტენდენტის მიერ გაუთვალისწინებელი ხარჯის პროცენტული მაჩვენებლის შეცვლა (3%)

## N7
`ღვინის გზის~ პროექტის ფარგლებში ახალი ობიექტებისთვის მანიშნებლების დაყენების ხარჯთაღრიცხვა
kaxeTis regioni (Telavi; nasamxrali): #07 Rvinis marani Telada orgo
|  |  |  | normatiuli |  | xelfasi |  | masala |  | samSeneblo
|  | s a m u S a o s |  | resursi | [5 empty] | meqanizmebi |  | jami
# | safuZveli | dasaxeleba | ganz. | erTeulze | sul | erT. | sul | erT. | sul | erT. | sul
[6 empty] | fasi |  | fasi |  | fasi
1' | 2' | 3' | 4' | 5' | 6' | 7' | 8' | 9' | 10' | 11' | 12' | 13'
1 | 1-80-7 | ormoebis amoReba xeliT III kat. gruntSi | kub.m. |  | 9.24
|  | SromiTi resursebi | kac/sT | 3.88 | 35.8512
2 | 8-3-2. | saZirkvlis qveS qviSa-xreSis safuZvlis mowyoba sisq. 100mm. | kub.m. |  | 0.77
|  | SromiTi resursebi | kac/sT | 0.89 | 0.6853
|  | manqanebi | lari | 0.37 | 0.2849
| srf 4-224 | qviSa-xreSovani narevi | kub.m. | 1.15 | 0.8855
|  | sxva xarjebi | lari | 0.02 | 0.0154
8-2. | 6-1-5. | dgarebisTvis mon. r/b wertilovani saZirkvlebis mowyoba | kub.m. |  | 8.47
|  | SromiTi resursebi | kac/sT | 6.66 | 56.4102
|  | manqanebi | lari | 0.59 | 4.9973
|  | betoni ~B25F200W6~ | kub.m. | 1.015 | 8.597
|  | yalibis fari | kv.m. | 1.6 | 13.552
|  | yalibis ficari IIIx. 40mm-iani | kub.m. | 0.0183 | 0.155
|  | a-III klasis armatura | kg. | proeqtiT | 8.0465
|  | sxva xarjebi | lari | 0.4 | 3.388
3 | 27-48-7 | sagzao niSani sam boZze | cali |  | 3
|  | SromiTi resursebi | kac/sT | 8.07 | 24.21
| kodi0605 | avto amwe 3 toniani | m/sT | 1.085 | 3.255
|  | dgarebi liTonis Ø76mm. kedlis sisqiT δ=3.5 mm. h=4.50m. | cali | proeqtiT | 9
|  | plastmasis xufi | cali | proeqtiT | 9
|  | naWedi | kg | 3.23 | 9.69
|  | samagri xamuti Ø 76mm. 100X100mm. | cali | proeqtiT | 18
|  | individualuri proeqtirebis sagzao niSnebi or enaze, dafaruli maRali intensivobis prizmul-optikuri sistemis „IV“ klasis webovani firiT: 3000X400 mm | cali | proeqtiT | 2
|  | individualuri proeqtirebis sagzao niSnebi or enaze, dafaruli maRali intensivobis prizmul-optikuri sistemis „IV“ klasis webovani firiT: 26000X400 mm | cali | proeqtiT | 1
|  | sxva xarjebi | lari | 4.2 | 12.6
3 | 27-48-5 | sagzao niSani or boZze | cali |  | 1
|  | SromiTi resursebi | kac/sT | 5.59 | 5.59
| kodi0605 | avto amwe 3 toniani | m/sT | 0.744 | 0.744
|  | dgarebi liTonis Ø76mm. kedlis sisqiT δ=3.5 mm. h=4.50m. | cali | proeqtiT | 2
|  | plastmasis xufi | cali | proeqtiT | 2
|  | naWedi | kg | 1.58 | 1.58
|  | samagri xamuti Ø 76mm. 100X100mm. | cali | proeqtiT | 4
|  | individualuri proeqtirebis sagzao niSnebi or enaze, dafaruli maRali intensivobis prizmul-optikuri sistemis „IV“ klasis webovani firiT: 2200X530 mm | cali | proeqtiT | 1
|  | sxva xarjebi | lari | 1.91 | 1.91
4 | 1-81-3. | gruntis ukan miyra xeliT | kub.m. |  | 9.24
|  | SromiTi resursebi | kac/sT | 1.21 | 11.1804
jami
|  | satransporto xarjebi masalaze | ____%
jami
|  | zednadebi xarjebi | ____%
jami
|  | gegmiuri mogeba | ____%
jami
|  | gauTvaliswinebeli xarji * | 3%
jami
|  | dRg | 18%
sul
პრეტენდენტი ორგანიზაცია | [6 empty] | ხელმოწერა ბ.ა.
შენიშვნა
1 | * გაუთვალისწინებელი ხარჯი -- დაუშვებელია პრეტენდენტის მიერ გაუთვალისწინებელი ხარჯის პროცენტული მაჩვენებლის შეცვლა (3%)

## N8
`ღვინის გზის~ პროექტის ფარგლებში ახალი ობიექტებისთვის მანიშნებლების დაყენების ხარჯთაღრიცხვა
kaxeTis regioni (Telavi; nasamxrali): #08 maTrobela Rvinis marani
|  |  |  | normatiuli |  | xelfasi |  | masala |  | samSeneblo
|  | s a m u S a o s |  | resursi | [5 empty] | meqanizmebi |  | jami
# | safuZveli | dasaxeleba | ganz. | erTeulze | sul | erT. | sul | erT. | sul | erT. | sul
[6 empty] | fasi |  | fasi |  | fasi
1' | 2' | 3' | 4' | 5' | 6' | 7' | 8' | 9' | 10' | 11' | 12' | 13'
1 | 1-80-7 | ormoebis amoReba xeliT III kat. gruntSi | kub.m. |  | 10.92
|  | SromiTi resursebi | kac/sT | 3.88 | 42.3696
2 | 8-3-2. | saZirkvlis qveS qviSa-xreSis safuZvlis mowyoba sisq. 100mm. | kub.m. |  | 0.91
|  | SromiTi resursebi | kac/sT | 0.89 | 0.8099
|  | manqanebi | lari | 0.37 | 0.3367
| srf 4-224 | qviSa-xreSovani narevi | kub.m. | 1.15 | 1.0465
|  | sxva xarjebi | lari | 0.02 | 0.0182
8-2. | 6-1-5. | dgarebisTvis mon. r/b wertilovani saZirkvlebis mowyoba | kub.m. |  | 10.01
|  | SromiTi resursebi | kac/sT | 6.66 | 66.6666
|  | manqanebi | lari | 0.59 | 5.9059
|  | betoni ~B25F200W6~ | kub.m. | 1.015 | 10.1601
|  | yalibis fari | kv.m. | 1.6 | 16.016
|  | yalibis ficari IIIx. 40mm-iani | kub.m. | 0.0183 | 0.18318
|  | a-III klasis armatura | kg. | proeqtiT | 9.5095
|  | sxva xarjebi | lari | 0.4 | 4.004
3 | 27-48-7 | sagzao niSani sam boZze | cali |  | 3
|  | SromiTi resursebi | kac/sT | 8.07 | 24.21
| kodi0605 | avto amwe 3 toniani | m/sT | 1.085 | 3.255
|  | dgarebi liTonis Ø76mm. kedlis sisqiT δ=3.5 mm. h=4.50m. | cali | proeqtiT | 9
|  | plastmasis xufi | cali | proeqtiT | 9
|  | naWedi | kg | 3.23 | 9.69
|  | samagri xamuti Ø 76mm. 100X100mm. | cali | proeqtiT | 18
|  | individualuri proeqtirebis sagzao niSnebi or enaze, dafaruli maRali intensivobis prizmul-optikuri sistemis „IV“ klasis webovani firiT: 3400X400 mm | cali | proeqtiT | 2
|  | individualuri proeqtirebis sagzao niSnebi or enaze, dafaruli maRali intensivobis prizmul-optikuri sistemis „IV“ klasis webovani firiT: 2900X400 mm | cali | proeqtiT | 1
|  | sxva xarjebi | lari | 4.2 | 12.6
3 | 27-48-5 | sagzao niSani or boZze | cali |  | 2
|  | SromiTi resursebi | kac/sT | 5.59 | 11.18
| kodi0605 | avto amwe 3 toniani | m/sT | 0.744 | 1.488
|  | dgarebi liTonis Ø76mm. kedlis sisqiT δ=3.5 mm. h=4.50m. | cali | proeqtiT | 4
|  | plastmasis xufi | cali | proeqtiT | 4
|  | naWedi | kg | 1.58 | 3.16
|  | samagri xamuti Ø 76mm. 100X100mm. | cali | proeqtiT | 8
|  | individualuri proeqtirebis sagzao niSnebi or enaze, dafaruli maRali intensivobis prizmul-optikuri sistemis „IV“ klasis webovani firiT: 2200X530 mm | cali | proeqtiT | 1
|  | individualuri proeqtirebis sagzao niSnebi or enaze, dafaruli maRali intensivobis prizmul-optikuri sistemis „IV“ klasis webovani firiT: 24200X400 mm | cali | proeqtiT | 1
|  | sxva xarjebi | lari | 1.91 | 3.82
4 | 1-81-3. | gruntis ukan miyra xeliT | kub.m. |  | 10.92
|  | SromiTi resursebi | kac/sT | 1.21 | 13.2132
jami
|  | satransporto xarjebi masalaze | ____%
jami
|  | zednadebi xarjebi | ____%
jami
|  | gegmiuri mogeba | ____%
jami
|  | gauTvaliswinebeli xarji * | 3%
jami
|  | dRg | 18%
sul
პრეტენდენტი ორგანიზაცია | [6 empty] | ხელმოწერა ბ.ა.
შენიშვნა
1 | * გაუთვალისწინებელი ხარჯი -- დაუშვებელია პრეტენდენტის მიერ გაუთვალისწინებელი ხარჯის პროცენტული მაჩვენებლის შეცვლა (3%)

## N9
`ღვინის გზის~ პროექტის ფარგლებში ახალი ობიექტებისთვის მანიშნებლების დაყენების ხარჯთაღრიცხვა
kaxeTis regioni (Telavi; kondoli): #09 SaqaraSvilebis Rvinis marani
|  |  |  | normatiuli |  | xelfasi |  | masala |  | samSeneblo
|  | s a m u S a o s |  | resursi | [5 empty] | meqanizmebi |  | jami
# | safuZveli | dasaxeleba | ganz. | erTeulze | sul | erT. | sul | erT. | sul | erT. | sul
[6 empty] | fasi |  | fasi |  | fasi
1' | 2' | 3' | 4' | 5' | 6' | 7' | 8' | 9' | 10' | 11' | 12' | 13'
1 | 1-80-7 | ormoebis amoReba xeliT III kat. gruntSi | kub.m. |  | 14.28
|  | SromiTi resursebi | kac/sT | 3.88 | 55.4064
2 | 8-3-2. | saZirkvlis qveS qviSa-xreSis safuZvlis mowyoba sisq. 100mm. | kub.m. |  | 1.19
|  | SromiTi resursebi | kac/sT | 0.89 | 1.0591
|  | manqanebi | lari | 0.37 | 0.4403
| srf 4-224 | qviSa-xreSovani narevi | kub.m. | 1.15 | 1.3685
|  | sxva xarjebi | lari | 0.02 | 0.0238
3 | 6-1-5. | dgarebisTvis mon. r/b wertilovani saZirkvlebis mowyoba | kub.m. |  | 13.09
|  | SromiTi resursebi | kac/sT | 6.66 | 87.1794
|  | manqanebi | lari | 0.59 | 7.7231
|  | betoni ~B25F200W6~ | kub.m. | 1.015 | 13.2863
|  | yalibis fari | kv.m. | 1.6 | 20.944
|  | yalibis ficari IIIx. 40mm-iani | kub.m. | 0.0183 | 0.23955
|  | a-III klasis armatura | kg. | proeqtiT | 12.4355
|  | sxva xarjebi | lari | 0.4 | 5.236
4 | 27-48-7 | sagzao niSani sam boZze | cali |  | 5
|  | SromiTi resursebi | kac/sT | 8.07 | 40.35
| kodi0605 | avto amwe 3 toniani | m/sT | 1.085 | 5.425
|  | dgarebi liTonis Ø76mm. kedlis sisqiT δ=3.5 mm. h=4.50m. | cali | proeqtiT | 15
|  | plastmasis xufi | cali | proeqtiT | 15
|  | naWedi | kg | 3.23 | 16.15
|  | samagri xamuti Ø 76mm. 100X100mm. | cali | proeqtiT | 30
|  | individualuri proeqtirebis sagzao niSnebi or enaze, dafaruli maRali intensivobis prizmul-optikuri sistemis „IV“ klasis webovani firiT: 3800X400 mm | cali | proeqtiT | 4
|  | individualuri proeqtirebis sagzao niSnebi or enaze, dafaruli maRali intensivobis prizmul-optikuri sistemis „IV“ klasis webovani firiT:3300X400 mm | cali | proeqtiT | 1
|  | sxva xarjebi | lari | 4.2 | 21
5 | 27-48-5 | sagzao niSani or boZze | cali |  | 1
|  | SromiTi resursebi | kac/sT | 5.59 | 5.59
| kodi0605 | avto amwe 3 toniani | m/sT | 0.744 | 0.744
|  | dgarebi liTonis Ø76mm. kedlis sisqiT δ=3.5 mm. h=4.50m. | cali | proeqtiT | 2
|  | plastmasis xufi | cali | proeqtiT | 2
|  | naWedi | kg | 1.58 | 1.58
|  | samagri xamuti Ø 76mm. 100X100mm. | cali | proeqtiT | 4
|  | individualuri proeqtirebis sagzao niSnebi or enaze, dafaruli maRali intensivobis prizmul-optikuri sistemis „IV“ klasis webovani firiT: 2200X530 mm | cali | proeqtiT | 1
|  | sxva xarjebi | lari | 1.91 | 1.91
6 | 1-81-3. | gruntis ukan miyra xeliT | kub.m. |  | 14.28
|  | SromiTi resursebi | kac/sT | 1.21 | 17.2788
jami
|  | satransporto xarjebi masalaze | ____%
jami
|  | zednadebi xarjebi | ____%
jami
|  | gegmiuri mogeba | ____%
jami
|  | gauTvaliswinebeli xarji * | 3%
jami
|  | dRg | 18%
sul
პრეტენდენტი ორგანიზაცია | [6 empty] | ხელმოწერა ბ.ა.
შენიშვნა
1 | * გაუთვალისწინებელი ხარჯი -- დაუშვებელია პრეტენდენტის მიერ გაუთვალისწინებელი ხარჯის პროცენტული მაჩვენებლის შეცვლა (3%)

## N10
`ღვინის გზის~ პროექტის ფარგლებში ახალი ობიექტებისთვის მანიშნებლების დაყენების ხარჯთაღრიცხვა
kaxeTis regioni (Telavi; kisisxevi): #10 Zmebi xuciSvilebis marani
|  |  |  | normatiuli |  | xelfasi |  | masala |  | samSeneblo
|  | s a m u S a o s |  | resursi | [5 empty] | meqanizmebi |  | jami
# | safuZveli | dasaxeleba | ganz. | erTeulze | sul | erT. | sul | erT. | sul | erT. | sul
[6 empty] | fasi |  | fasi |  | fasi
1' | 2' | 3' | 4' | 5' | 6' | 7' | 8' | 9' | 10' | 11' | 12' | 13'
1 | 1-80-7 | ormoebis amoReba xeliT III kat. gruntSi | kub.m. |  | 8.4
|  | SromiTi resursebi | kac/sT | 3.88 | 32.592
2 | 8-3-2. | saZirkvlis qveS qviSa-xreSis safuZvlis mowyoba sisq. 100mm. | kub.m. |  | 0.7
|  | SromiTi resursebi | kac/sT | 0.89 | 0.623
|  | manqanebi | lari | 0.37 | 0.259
| srf 4-224 | qviSa-xreSovani narevi | kub.m. | 1.15 | 0.805
|  | sxva xarjebi | lari | 0.02 | 0.014
3 | 6-1-5. | dgarebisTvis mon. r/b wertilovani saZirkvlebis mowyoba | kub.m. |  | 7.7
|  | SromiTi resursebi | kac/sT | 6.66 | 51.282
|  | manqanebi | lari | 0.59 | 4.543
|  | betoni ~B25F200W6~ | kub.m. | 1.015 | 7.8155
|  | yalibis fari | kv.m. | 1.6 | 12.32
|  | yalibis ficari IIIx. 40mm-iani | kub.m. | 0.0183 | 0.14091
|  | a-III klasis armatura | kg. | proeqtiT | 7.315
|  | sxva xarjebi | lari | 0.4 | 3.08
4 | 27-48-7 | sagzao niSani sam boZze | cali |  | 2
|  | SromiTi resursebi | kac/sT | 8.07 | 16.14
| kodi0605 | avto amwe 3 toniani | m/sT | 1.085 | 2.17
|  | dgarebi liTonis Ø76mm. kedlis sisqiT δ=3.5 mm. h=4.50m. | cali | proeqtiT | 6
|  | plastmasis xufi | cali | proeqtiT | 6
|  | naWedi | kg | 3.23 | 6.46
|  | samagri xamuti Ø 76mm. 100X100mm. | cali | proeqtiT | 12
|  | individualuri proeqtirebis sagzao niSnebi or enaze, dafaruli maRali intensivobis prizmul-optikuri sistemis „IV“ klasis webovani firiT: 4100X400 mm | cali | proeqtiT | 1
|  | individualuri proeqtirebis sagzao niSnebi or enaze, dafaruli maRali intensivobis prizmul-optikuri sistemis „IV“ klasis webovani firiT:3600X400 mm | cali | proeqtiT | 1
|  | sxva xarjebi | lari | 4.2 | 8.4
5 | 27-48-5 | sagzao niSani or boZze | cali |  | 1
|  | SromiTi resursebi | kac/sT | 5.59 | 5.59
| kodi0605 | avto amwe 3 toniani | m/sT | 0.744 | 0.744
|  | dgarebi liTonis Ø76mm. kedlis sisqiT δ=3.5 mm. h=4.50m. | cali | proeqtiT | 2
|  | plastmasis xufi | cali | proeqtiT | 2
|  | naWedi | kg | 1.58 | 1.58
|  | samagri xamuti Ø 76mm. 100X100mm. | cali | proeqtiT | 4
|  | individualuri proeqtirebis sagzao niSnebi or enaze, dafaruli maRali intensivobis prizmul-optikuri sistemis „IV“ klasis webovani firiT: 2200X530 mm | cali | proeqtiT | 1
|  | sxva xarjebi | lari | 1.91 | 1.91
6 | 1-81-3. | gruntis ukan miyra xeliT | kub.m. |  | 8.4
|  | SromiTi resursebi | kac/sT | 1.21 | 10.164
jami
|  | satransporto xarjebi masalaze | ____%
jami
|  | zednadebi xarjebi | ____%
jami
|  | gegmiuri mogeba | ____%
jami
|  | gauTvaliswinebeli xarji * | 3%
jami
|  | dRg | 18%
sul
პრეტენდენტი ორგანიზაცია | [6 empty] | ხელმოწერა ბ.ა.
შენიშვნა
1 | * გაუთვალისწინებელი ხარჯი -- დაუშვებელია პრეტენდენტის მიერ გაუთვალისწინებელი ხარჯის პროცენტული მაჩვენებლის შეცვლა (3%)

## N11
`ღვინის გზის~ პროექტის ფარგლებში ახალი ობიექტებისთვის მანიშნებლების დაყენების ხარჯთაღრიცხვა
kaxeTis regioni (bakurcixe;): #11 sarajiSvilebis marani
|  |  |  | normatiuli |  | xelfasi |  | masala |  | samSeneblo
|  | s a m u S a o s |  | resursi | [5 empty] | meqanizmebi |  | jami
# | safuZveli | dasaxeleba | ganz. | erTeulze | sul | erT. | sul | erT. | sul | erT. | sul
[6 empty] | fasi |  | fasi |  | fasi
1' | 2' | 3' | 4' | 5' | 6' | 7' | 8' | 9' | 10' | 11' | 12' | 13'
1 | 1-80-7 | ormoebis amoReba xeliT III kat. gruntSi | kub.m. |  | 9.24
|  | SromiTi resursebi | kac/sT | 3.88 | 35.8512
2 | 8-3-2. | saZirkvlis qveS qviSa-xreSis safuZvlis mowyoba sisq. 100mm. | kub.m. |  | 0.77
|  | SromiTi resursebi | kac/sT | 0.89 | 0.6853
|  | manqanebi | lari | 0.37 | 0.2849
| srf 4-224 | qviSa-xreSovani narevi | kub.m. | 1.15 | 0.8855
|  | sxva xarjebi | lari | 0.02 | 0.0154
3 | 6-1-5. | dgarebisTvis mon. r/b wertilovani saZirkvlebis mowyoba | kub.m. |  | 8.47
|  | SromiTi resursebi | kac/sT | 6.66 | 56.4102
|  | manqanebi | lari | 0.59 | 4.9973
|  | betoni ~B25F200W6~ | kub.m. | 1.015 | 8.597
|  | yalibis fari | kv.m. | 1.6 | 13.552
|  | yalibis ficari IIIx. 40mm-iani | kub.m. | 0.0183 | 0.155
|  | a-III klasis armatura | kg. | proeqtiT | 8.0465
|  | sxva xarjebi | lari | 0.4 | 3.388
4 | 27-48-7 | sagzao niSani sam boZze | cali |  | 3
|  | SromiTi resursebi | kac/sT | 8.07 | 24.21
| kodi0605 | avto amwe 3 toniani | m/sT | 1.085 | 3.255
|  | dgarebi liTonis Ø76mm. kedlis sisqiT δ=3.5 mm. h=4.50m. | cali | proeqtiT | 9
|  | plastmasis xufi | cali | proeqtiT | 9
|  | naWedi | kg | 3.23 | 9.69
|  | samagri xamuti Ø 76mm. 100X100mm. | cali | proeqtiT | 18
|  | individualuri proeqtirebis sagzao niSnebi or enaze, dafaruli maRali intensivobis prizmul-optikuri sistemis „IV“ klasis webovani firiT:3200X400 mm | cali | proeqtiT | 2
|  | individualuri proeqtirebis sagzao niSnebi or enaze, dafaruli maRali intensivobis prizmul-optikuri sistemis „IV“ klasis webovani firiT:2700X400 mm | cali | proeqtiT | 1
|  | sxva xarjebi | lari | 4.2 | 12.6
5 | 27-48-5 | sagzao niSani or boZze | cali |  | 1
|  | SromiTi resursebi | kac/sT | 5.59 | 5.59
| kodi0605 | avto amwe 3 toniani | m/sT | 0.744 | 0.744
|  | dgarebi liTonis Ø76mm. kedlis sisqiT δ=3.5 mm. h=4.50m. | cali | proeqtiT | 2
|  | plastmasis xufi | cali | proeqtiT | 2
|  | naWedi | kg | 1.58 | 1.58
|  | samagri xamuti Ø 76mm. 100X100mm. | cali | proeqtiT | 4
|  | individualuri proeqtirebis sagzao niSnebi or enaze, dafaruli maRali intensivobis prizmul-optikuri sistemis „IV“ klasis webovani firiT: 2400X530 mm | cali | proeqtiT | 1
|  | sxva xarjebi | lari | 1.91 | 1.91
6 | 1-81-3. | gruntis ukan miyra xeliT | kub.m. |  | 9.24
|  | SromiTi resursebi | kac/sT | 1.21 | 11.1804
jami
|  | satransporto xarjebi masalaze | ____%
jami
|  | zednadebi xarjebi | ____%
jami
|  | gegmiuri mogeba | ____%
jami
|  | gauTvaliswinebeli xarji * | 3%
jami
|  | dRg | 18%
sul
პრეტენდენტი ორგანიზაცია | [6 empty] | ხელმოწერა ბ.ა.
შენიშვნა
1 | * გაუთვალისწინებელი ხარჯი -- დაუშვებელია პრეტენდენტის მიერ გაუთვალისწინებელი ხარჯის პროცენტული მაჩვენებლის შეცვლა (3%)

## N12
`ღვინის გზის~ პროექტის ფარგლებში ახალი ობიექტებისთვის მანიშნებლების დაყენების ხარჯთაღრიცხვა
kaxeTis regioni(lagodexi; vaSlovanis quCa): #12 gigolas Rvinis marani
|  |  |  | normatiuli |  | xelfasi |  | masala |  | samSeneblo
|  | s a m u S a o s |  | resursi | [5 empty] | meqanizmebi |  | jami
# | safuZveli | dasaxeleba | ganz. | erTeulze | sul | erT. | sul | erT. | sul | erT. | sul
[6 empty] | fasi |  | fasi |  | fasi
1' | 2' | 3' | 4' | 5' | 6' | 7' | 8' | 9' | 10' | 11' | 12' | 13'
1 | 1-80-7 | ormoebis amoReba xeliT III kat. gruntSi | kub.m. |  | 8.4
|  | SromiTi resursebi | kac/sT | 3.88 | 32.592
2 | 8-3-2. | saZirkvlis qveS qviSa-xreSis safuZvlis mowyoba sisq. 100mm. | kub.m. |  | 0.7
|  | SromiTi resursebi | kac/sT | 0.89 | 0.623
|  | manqanebi | lari | 0.37 | 0.259
| srf 4-224 | qviSa-xreSovani narevi | kub.m. | 1.15 | 0.805
|  | sxva xarjebi | lari | 0.02 | 0.014
3 | 6-1-5. | dgarebisTvis mon. r/b wertilovani saZirkvlebis mowyoba | kub.m. |  | 7.7
|  | SromiTi resursebi | kac/sT | 6.66 | 51.282
|  | manqanebi | lari | 0.59 | 4.543
|  | betoni ~B25F200W6~ | kub.m. | 1.015 | 7.8155
|  | yalibis fari | kv.m. | 1.6 | 12.32
|  | yalibis ficari IIIx. 40mm-iani | kub.m. | 0.0183 | 0.14091
|  | a-III klasis armatura | kg. | proeqtiT | 7.315
|  | sxva xarjebi | lari | 0.4 | 3.08
4 | 27-48-7 | sagzao niSani sam boZze | cali |  | 2
|  | SromiTi resursebi | kac/sT | 8.07 | 16.14
| kodi0605 | avto amwe 3 toniani | m/sT | 1.085 | 2.17
|  | dgarebi liTonis Ø76mm. kedlis sisqiT δ=3.5 mm. h=4.50m. | cali | proeqtiT | 6
|  | plastmasis xufi | cali | proeqtiT | 6
|  | naWedi | kg | 3.23 | 6.46
|  | samagri xamuti Ø 76mm. 100X100mm. | cali | proeqtiT | 12
|  | individualuri proeqtirebis sagzao niSnebi or enaze, dafaruli maRali intensivobis prizmul-optikuri sistemis „IV“ klasis webovani firiT:2800X400 mm | cali | proeqtiT | 2
|  | sxva xarjebi | lari | 4.2 | 8.4
5 | 27-48-5 | sagzao niSani or boZze | cali |  | 2
|  | SromiTi resursebi | kac/sT | 5.59 | 11.18
| kodi0605 | avto amwe 3 toniani | m/sT | 0.744 | 1.488
|  | dgarebi liTonis Ø76mm. kedlis sisqiT δ=3.5 mm. h=4.50m. | cali | proeqtiT | 4
|  | plastmasis xufi | cali | proeqtiT | 4
|  | naWedi | kg | 1.58 | 3.16
|  | samagri xamuti Ø 76mm. 100X100mm. | cali | proeqtiT | 8
|  | individualuri proeqtirebis sagzao niSnebi or enaze, dafaruli maRali intensivobis prizmul-optikuri sistemis „IV“ klasis webovani firiT:2100X400 mm | cali | proeqtiT | 1
|  | individualuri proeqtirebis sagzao niSnebi or enaze, dafaruli maRali intensivobis prizmul-optikuri sistemis „IV“ klasis webovani firiT: 2200X530 mm | cali | proeqtiT | 1
|  | sxva xarjebi | lari | 1.91 | 3.82
6 | 1-81-3. | gruntis ukan miyra xeliT | kub.m. |  | 8.4
|  | SromiTi resursebi | kac/sT | 1.21 | 10.164
jami
|  | satransporto xarjebi masalaze | ____%
jami
|  | zednadebi xarjebi | ____%
jami
|  | gegmiuri mogeba | ____%
jami
|  | gauTvaliswinebeli xarji * | 3%
jami
|  | dRg | 18%
sul
პრეტენდენტი ორგანიზაცია | [6 empty] | ხელმოწერა ბ.ა.
შენიშვნა
1 | * გაუთვალისწინებელი ხარჯი -- დაუშვებელია პრეტენდენტის მიერ გაუთვალისწინებელი ხარჯის პროცენტული მაჩვენებლის შეცვლა (3%)

## N13
`ღვინის გზის~ პროექტის ფარგლებში ახალი ობიექტებისთვის მანიშნებლების დაყენების ხარჯთაღრიცხვა
kaxeTis regioni (kakabeTi; patara Cailuri): #13 Rvinis marani velino
|  |  |  | normatiuli |  | xelfasi |  | masala |  | samSeneblo
|  | s a m u S a o s |  | resursi | [5 empty] | meqanizmebi |  | jami
# | safuZveli | dasaxeleba | ganz. | erTeulze | sul | erT. | sul | erT. | sul | erT. | sul
[6 empty] | fasi |  | fasi |  | fasi
1' | 2' | 3' | 4' | 5' | 6' | 7' | 8' | 9' | 10' | 11' | 12' | 13'
1 | 1-80-7 | ormoebis amoReba xeliT III kat. gruntSi | kub.m. |  | 13.44
|  | SromiTi resursebi | kac/sT | 3.88 | 52.1472
2 | 8-3-2. | saZirkvlis qveS qviSa-xreSis safuZvlis mowyoba sisq. 100mm. | kub.m. |  | 1.12
|  | SromiTi resursebi | kac/sT | 0.89 | 0.9968
|  | manqanebi | lari | 0.37 | 0.4144
| srf 4-224 | qviSa-xreSovani narevi | kub.m. | 1.15 | 1.288
|  | sxva xarjebi | lari | 0.02 | 0.0224
3 | 6-1-5. | dgarebisTvis mon. r/b wertilovani saZirkvlebis mowyoba | kub.m. |  | 12.32
|  | SromiTi resursebi | kac/sT | 6.66 | 82.0512
|  | manqanebi | lari | 0.59 | 7.2688
|  | betoni ~B25F200W6~ | kub.m. | 1.015 | 12.5048
|  | yalibis fari | kv.m. | 1.6 | 19.712
|  | yalibis ficari IIIx. 40mm-iani | kub.m. | 0.0183 | 0.22546
|  | a-III klasis armatura | kg. | proeqtiT | 11.704
|  | sxva xarjebi | lari | 0.4 | 4.928
4 | 27-48-7 | sagzao niSani sam boZze | cali |  | 4
|  | SromiTi resursebi | kac/sT | 8.07 | 32.28
| kodi0605 | avto amwe 3 toniani | m/sT | 1.085 | 4.34
|  | dgarebi liTonis Ø76mm. kedlis sisqiT δ=3.5 mm. h=4.50m. | cali | proeqtiT | 12
|  | plastmasis xufi | cali | proeqtiT | 12
|  | naWedi | kg | 3.23 | 12.92
|  | samagri xamuti Ø 76mm. 100X100mm. | cali | proeqtiT | 24
|  | individualuri proeqtirebis sagzao niSnebi or enaze, dafaruli maRali intensivobis prizmul-optikuri sistemis „IV“ klasis webovani firiT:2700X400 mm | cali | proeqtiT | 3
|  | individualuri proeqtirebis sagzao niSnebi or enaze, dafaruli maRali intensivobis prizmul-optikuri sistemis „IV“ klasis webovani firiT:2500X400 mm | cali | proeqtiT | 1
|  | sxva xarjebi | lari | 4.2 | 16.8
5 | 27-48-5 | sagzao niSani or boZze | cali |  | 2
|  | SromiTi resursebi | kac/sT | 5.59 | 11.18
| kodi0605 | avto amwe 3 toniani | m/sT | 0.744 | 1.488
|  | dgarebi liTonis Ø76mm. kedlis sisqiT δ=3.5 mm. h=4.50m. | cali | proeqtiT | 4
|  | plastmasis xufi | cali | proeqtiT | 4
|  | naWedi | kg | 1.58 | 3.16
|  | samagri xamuti Ø 76mm. 100X100mm. | cali | proeqtiT | 8
|  | individualuri proeqtirebis sagzao niSnebi or enaze, dafaruli maRali intensivobis prizmul-optikuri sistemis „IV“ klasis webovani firiT: 2400X530 mm | cali | proeqtiT | 2
|  | sxva xarjebi | lari | 1.91 | 3.82
6 | 1-81-3. | gruntis ukan miyra xeliT | kub.m. |  | 13.44
|  | SromiTi resursebi | kac/sT | 1.21 | 16.2624
jami
|  | satransporto xarjebi masalaze | ____%
jami
|  | zednadebi xarjebi | ____%
jami
|  | gegmiuri mogeba | ____%
jami
|  | gauTvaliswinebeli xarji * | 3%
jami
|  | dRg | 18%
sul
პრეტენდენტი ორგანიზაცია | [6 empty] | ხელმოწერა ბ.ა.
შენიშვნა
1 | * გაუთვალისწინებელი ხარჯი -- დაუშვებელია პრეტენდენტის მიერ გაუთვალისწინებელი ხარჯის პროცენტული მაჩვენებლის შეცვლა (3%)

## N14
`ღვინის გზის~ პროექტის ფარგლებში ახალი ობიექტებისთვის მანიშნებლების დაყენების ხარჯთაღრიცხვა
kaxeTis regioni (lagodexi;zaqaTalas quCa): #14 marani Zveli kaxeTi
|  |  |  | normatiuli |  | xelfasi |  | masala |  | samSeneblo
|  | s a m u S a o s |  | resursi | [5 empty] | meqanizmebi |  | jami
# | safuZveli | dasaxeleba | ganz. | erTeulze | sul | erT. | sul | erT. | sul | erT. | sul
[6 empty] | fasi |  | fasi |  | fasi
1' | 2' | 3' | 4' | 5' | 6' | 7' | 8' | 9' | 10' | 11' | 12' | 13'
1 | 1-80-7 | ormoebis amoReba xeliT III kat. gruntSi | kub.m. |  | 9.24
|  | SromiTi resursebi | kac/sT | 3.88 | 35.8512
2 | 8-3-2. | saZirkvlis qveS qviSa-xreSis safuZvlis mowyoba sisq. 100mm. | kub.m. |  | 0.77
|  | SromiTi resursebi | kac/sT | 0.89 | 0.6853
|  | manqanebi | lari | 0.37 | 0.2849
| srf 4-224 | qviSa-xreSovani narevi | kub.m. | 1.15 | 0.8855
|  | sxva xarjebi | lari | 0.02 | 0.0154
3 | 6-1-5. | dgarebisTvis mon. r/b wertilovani saZirkvlebis mowyoba | kub.m. |  | 8.47
|  | SromiTi resursebi | kac/sT | 6.66 | 56.4102
|  | manqanebi | lari | 0.59 | 4.9973
|  | betoni ~B25F200W6~ | kub.m. | 1.015 | 8.597
|  | yalibis fari | kv.m. | 1.6 | 13.552
|  | yalibis ficari IIIx. 40mm-iani | kub.m. | 0.0183 | 0.155
|  | a-III klasis armatura | kg. | proeqtiT | 8.0465
|  | sxva xarjebi | lari | 0.4 | 3.388
4 | 27-48-7 | sagzao niSani sam boZze | cali |  | 3
|  | SromiTi resursebi | kac/sT | 8.07 | 24.21
| kodi0605 | avto amwe 3 toniani | m/sT | 1.085 | 3.255
|  | dgarebi liTonis Ø76mm. kedlis sisqiT δ=3.5 mm. h=4.50m. | cali | proeqtiT | 9
|  | plastmasis xufi | cali | proeqtiT | 9
|  | naWedi | kg | 3.23 | 9.69
|  | samagri xamuti Ø 76mm. 100X100mm. | cali | proeqtiT | 18
|  | individualuri proeqtirebis sagzao niSnebi or enaze, dafaruli maRali intensivobis prizmul-optikuri sistemis „IV“ klasis webovani firiT:3000X400 mm | cali | proeqtiT | 2
|  | individualuri proeqtirebis sagzao niSnebi or enaze, dafaruli maRali intensivobis prizmul-optikuri sistemis „IV“ klasis webovani firiT:2500X400 mm | cali | proeqtiT | 1
|  | sxva xarjebi | lari | 4.2 | 12.6
5 | 27-48-5 | sagzao niSani or boZze | cali |  | 1
|  | SromiTi resursebi | kac/sT | 5.59 | 5.59
| kodi0605 | avto amwe 3 toniani | m/sT | 0.744 | 0.744
|  | dgarebi liTonis Ø76mm. kedlis sisqiT δ=3.5 mm. h=4.50m. | cali | proeqtiT | 2
|  | plastmasis xufi | cali | proeqtiT | 2
|  | naWedi | kg | 1.58 | 1.58
|  | samagri xamuti Ø 76mm. 100X100mm. | cali | proeqtiT | 4
|  | individualuri proeqtirebis sagzao niSnebi or enaze, dafaruli maRali intensivobis prizmul-optikuri sistemis „IV“ klasis webovani firiT: 2200X530 mm | cali | proeqtiT | 2
|  | sxva xarjebi | lari | 1.91 | 1.91
6 | 1-81-3. | gruntis ukan miyra xeliT | kub.m. |  | 9.24
|  | SromiTi resursebi | kac/sT | 1.21 | 11.1804
jami
|  | satransporto xarjebi masalaze | ____%
jami
|  | zednadebi xarjebi | ____%
jami
|  | gegmiuri mogeba | ____%
jami
|  | gauTvaliswinebeli xarji * | 3%
jami
|  | dRg | 18%
sul
პრეტენდენტი ორგანიზაცია | [6 empty] | ხელმოწერა ბ.ა.
შენიშვნა
1 | * გაუთვალისწინებელი ხარჯი -- დაუშვებელია პრეტენდენტის მიერ გაუთვალისწინებელი ხარჯის პროცენტული მაჩვენებლის შეცვლა (3%)

## N15
`ღვინის გზის~ პროექტის ფარგლებში ახალი ობიექტებისთვის მანიშნებლების დაყენების ხარჯთაღრიცხვა
kaxeTis regioni (veliscixe): #15 lomTaZeebis marani
|  |  |  | normatiuli |  | xelfasi |  | masala |  | samSeneblo
|  | s a m u S a o s |  | resursi | [5 empty] | meqanizmebi |  | jami
# | safuZveli | dasaxeleba | ganz. | erTeulze | sul | erT. | sul | erT. | sul | erT. | sul
[6 empty] | fasi |  | fasi |  | fasi
1' | 2' | 3' | 4' | 5' | 6' | 7' | 8' | 9' | 10' | 11' | 12' | 13'
1 | 1-80-7 | ormoebis amoReba xeliT III kat. gruntSi | kub.m. |  | 5.88
|  | SromiTi resursebi | kac/sT | 3.88 | 22.8144
2 | 8-3-2. | saZirkvlis qveS qviSa-xreSis safuZvlis mowyoba sisq. 100mm. | kub.m. |  | 0.49
|  | SromiTi resursebi | kac/sT | 0.89 | 0.4361
|  | manqanebi | lari | 0.37 | 0.1813
| srf 4-224 | qviSa-xreSovani narevi | kub.m. | 1.15 | 0.5635
|  | sxva xarjebi | lari | 0.02 | 0.0098
3 | 6-1-5. | dgarebisTvis mon. r/b wertilovani saZirkvlebis mowyoba | kub.m. |  | 5.39
|  | SromiTi resursebi | kac/sT | 6.66 | 35.8974
|  | manqanebi | lari | 0.59 | 3.1801
|  | betoni ~B25F200W6~ | kub.m. | 1.015 | 5.4709
|  | yalibis fari | kv.m. | 1.6 | 8.624
|  | yalibis ficari IIIx. 40mm-iani | kub.m. | 0.0183 | 0.098637
|  | a-III klasis armatura | kg. | proeqtiT | 5.1205
|  | sxva xarjebi | lari | 0.4 | 2.156
4 | 27-48-7 | sagzao niSani sam boZze | cali |  | 1
|  | SromiTi resursebi | kac/sT | 8.07 | 8.07
| kodi0605 | avto amwe 3 toniani | m/sT | 1.085 | 1.085
|  | dgarebi liTonis Ø76mm. kedlis sisqiT δ=3.5 mm. h=4.50m. | cali | proeqtiT | 3
|  | plastmasis xufi | cali | proeqtiT | 3
|  | naWedi | kg | 3.23 | 3.23
|  | samagri xamuti Ø 76mm. 100X100mm. | cali | proeqtiT | 6
|  | individualuri proeqtirebis sagzao niSnebi or enaze, dafaruli maRali intensivobis prizmul-optikuri sistemis „IV“ klasis webovani firiT:3100X400 mm | cali | proeqtiT | 1
|  | sxva xarjebi | lari | 4.2 | 4.2
5 | 27-48-5 | sagzao niSani or boZze | cali |  | 2
|  | SromiTi resursebi | kac/sT | 5.59 | 11.18
| kodi0605 | avto amwe 3 toniani | m/sT | 0.744 | 1.488
|  | dgarebi liTonis Ø76mm. kedlis sisqiT δ=3.5 mm. h=4.50m. | cali | proeqtiT | 4
|  | plastmasis xufi | cali | proeqtiT | 4
|  | naWedi | kg | 1.58 | 3.16
|  | samagri xamuti Ø 76mm. 100X100mm. | cali | proeqtiT | 8
|  | individualuri proeqtirebis sagzao niSnebi or enaze, dafaruli maRali intensivobis prizmul-optikuri sistemis „IV“ klasis webovani firiT:2100X400 mm | cali | proeqtiT | 1
|  | individualuri proeqtirebis sagzao niSnebi or enaze, dafaruli maRali intensivobis prizmul-optikuri sistemis „IV“ klasis webovani firiT: 2400X530 mm | cali | proeqtiT | 1
|  | sxva xarjebi | lari | 1.91 | 3.82
6 | 1-81-3. | gruntis ukan miyra xeliT | kub.m. |  | 5.88
|  | SromiTi resursebi | kac/sT | 1.21 | 7.1148
jami
|  | satransporto xarjebi masalaze | ____%
jami
|  | zednadebi xarjebi | ____%
jami
|  | gegmiuri mogeba | ____%
jami
|  | gauTvaliswinebeli xarji * | 3%
jami
|  | dRg | 18%
sul
პრეტენდენტი ორგანიზაცია | [6 empty] | ხელმოწერა ბ.ა.
შენიშვნა
1 | * გაუთვალისწინებელი ხარჯი -- დაუშვებელია პრეტენდენტის მიერ გაუთვალისწინებელი ხარჯის პროცენტული მაჩვენებლის შეცვლა (3%)

## N16
`ღვინის გზის~ პროექტის ფარგლებში ახალი ობიექტებისთვის მანიშნებლების დაყენების ხარჯთაღრიცხვა
kaxeTis regioni (sagarejo; manavi): #16 Rvinis marani giuni
|  |  |  | normatiuli |  | xelfasi |  | masala |  | samSeneblo
|  | s a m u S a o s |  | resursi | [5 empty] | meqanizmebi |  | jami
# | safuZveli | dasaxeleba | ganz. | erTeulze | sul | erT. | sul | erT. | sul | erT. | sul
[6 empty] | fasi |  | fasi |  | fasi
1' | 2' | 3' | 4' | 5' | 6' | 7' | 8' | 9' | 10' | 11' | 12' | 13'
1 | 1-80-7 | ormoebis amoReba xeliT III kat. gruntSi | kub.m. |  | 9.24
|  | SromiTi resursebi | kac/sT | 3.88 | 35.8512
2 | 8-3-2. | saZirkvlis qveS qviSa-xreSis safuZvlis mowyoba sisq. 100mm. | kub.m. |  | 0.77
|  | SromiTi resursebi | kac/sT | 0.89 | 0.6853
|  | manqanebi | lari | 0.37 | 0.2849
| srf 4-224 | qviSa-xreSovani narevi | kub.m. | 1.15 | 0.8855
|  | sxva xarjebi | lari | 0.02 | 0.0154
3 | 6-1-5. | dgarebisTvis mon. r/b wertilovani saZirkvlebis mowyoba | kub.m. |  | 8.47
|  | SromiTi resursebi | kac/sT | 6.66 | 56.4102
|  | manqanebi | lari | 0.59 | 4.9973
|  | betoni ~B25F200W6~ | kub.m. | 1.015 | 8.597
|  | yalibis fari | kv.m. | 1.6 | 13.552
|  | yalibis ficari IIIx. 40mm-iani | kub.m. | 0.0183 | 0.155
|  | a-III klasis armatura | kg. | proeqtiT | 8.0465
|  | sxva xarjebi | lari | 0.4 | 3.388
4 | 27-48-7 | sagzao niSani sam boZze | cali |  | 3
|  | SromiTi resursebi | kac/sT | 8.07 | 24.21
| kodi0605 | avto amwe 3 toniani | m/sT | 1.085 | 3.255
|  | dgarebi liTonis Ø76mm. kedlis sisqiT δ=3.5 mm. h=4.50m. | cali | proeqtiT | 9
|  | plastmasis xufi | cali | proeqtiT | 9
|  | naWedi | kg | 3.23 | 9.69
|  | samagri xamuti Ø 76mm. 100X100mm. | cali | proeqtiT | 18
|  | individualuri proeqtirebis sagzao niSnebi or enaze, dafaruli maRali intensivobis prizmul-optikuri sistemis „IV“ klasis webovani firiT:3200X400 mm | cali | proeqtiT | 2
|  | individualuri proeqtirebis sagzao niSnebi or enaze, dafaruli maRali intensivobis prizmul-optikuri sistemis „IV“ klasis webovani firiT:2600X400 mm | cali | proeqtiT | 1
|  | sxva xarjebi | lari | 4.2 | 12.6
5 | 27-48-5 | sagzao niSani or boZze | cali |  | 1
|  | SromiTi resursebi | kac/sT | 5.59 | 5.59
| kodi0605 | avto amwe 3 toniani | m/sT | 0.744 | 0.744
|  | dgarebi liTonis Ø76mm. kedlis sisqiT δ=3.5 mm. h=4.50m. | cali | proeqtiT | 2
|  | plastmasis xufi | cali | proeqtiT | 2
|  | naWedi | kg | 1.58 | 1.58
|  | samagri xamuti Ø 76mm. 100X100mm. | cali | proeqtiT | 4
|  | individualuri proeqtirebis sagzao niSnebi or enaze, dafaruli maRali intensivobis prizmul-optikuri sistemis „IV“ klasis webovani firiT: 2200X530 mm | cali | proeqtiT | 1
|  | sxva xarjebi | lari | 1.91 | 1.91
6 | 1-81-3. | gruntis ukan miyra xeliT | kub.m. |  | 9.24
|  | SromiTi resursebi | kac/sT | 1.21 | 11.1804
jami
|  | satransporto xarjebi masalaze | ____%
jami
|  | zednadebi xarjebi | ____%
jami
|  | gegmiuri mogeba | ____%
jami
|  | gauTvaliswinebeli xarji * | 3%
jami
|  | dRg | 18%
sul
პრეტენდენტი ორგანიზაცია | [6 empty] | ხელმოწერა ბ.ა.
შენიშვნა
1 | * გაუთვალისწინებელი ხარჯი -- დაუშვებელია პრეტენდენტის მიერ გაუთვალისწინებელი ხარჯის პროცენტული მაჩვენებლის შეცვლა (3%)

## N17
`ღვინის გზის~ პროექტის ფარგლებში ახალი ობიექტებისთვის მანიშნებლების დაყენების ხარჯთაღრიცხვა
kaxeTis regioni (gurjaani;kardenaxi): #17 naRdi marani
|  |  |  | normatiuli |  | xelfasi |  | masala |  | samSeneblo
|  | s a m u S a o s |  | resursi | [5 empty] | meqanizmebi |  | jami
# | safuZveli | dasaxeleba | ganz. | erTeulze | sul | erT. | sul | erT. | sul | erT. | sul
[6 empty] | fasi |  | fasi |  | fasi
1' | 2' | 3' | 4' | 5' | 6' | 7' | 8' | 9' | 10' | 11' | 12' | 13'
1 | 1-80-7 | ormoebis amoReba xeliT III kat. gruntSi | kub.m. |  | 10.92
|  | SromiTi resursebi | kac/sT | 3.88 | 42.3696
2 | 8-3-2. | saZirkvlis qveS qviSa-xreSis safuZvlis mowyoba sisq. 100mm. | kub.m. |  | 0.91
|  | SromiTi resursebi | kac/sT | 0.89 | 0.8099
|  | manqanebi | lari | 0.37 | 0.3367
| srf 4-224 | qviSa-xreSovani narevi | kub.m. | 1.15 | 1.0465
|  | sxva xarjebi | lari | 0.02 | 0.0182
3 | 6-1-5. | dgarebisTvis mon. r/b wertilovani saZirkvlebis mowyoba | kub.m. |  | 10.01
|  | SromiTi resursebi | kac/sT | 6.66 | 66.6666
|  | manqanebi | lari | 0.59 | 5.9059
|  | betoni ~B25F200W6~ | kub.m. | 1.015 | 10.1601
|  | yalibis fari | kv.m. | 1.6 | 16.016
|  | yalibis ficari IIIx. 40mm-iani | kub.m. | 0.0183 | 0.18318
|  | a-III klasis armatura | kg. | proeqtiT | 9.5095
|  | sxva xarjebi | lari | 0.4 | 4.004
4 | 27-48-7 | sagzao niSani sam boZze | cali |  | 3
|  | SromiTi resursebi | kac/sT | 8.07 | 24.21
| kodi0605 | avto amwe 3 toniani | m/sT | 1.085 | 3.255
|  | dgarebi liTonis Ø76mm. kedlis sisqiT δ=3.5 mm. h=4.50m. | cali | proeqtiT | 9
|  | plastmasis xufi | cali | proeqtiT | 9
|  | naWedi | kg | 3.23 | 9.69
|  | samagri xamuti Ø 76mm. 100X100mm. | cali | proeqtiT | 18
|  | individualuri proeqtirebis sagzao niSnebi or enaze, dafaruli maRali intensivobis prizmul-optikuri sistemis „IV“ klasis webovani firiT:2600X400 mm | cali | proeqtiT | 3
|  | sxva xarjebi | lari | 4.2 | 12.6
5 | 27-48-5 | sagzao niSani or boZze | cali |  | 2
|  | SromiTi resursebi | kac/sT | 5.59 | 11.18
| kodi0605 | avto amwe 3 toniani | m/sT | 0.744 | 1.488
|  | dgarebi liTonis Ø76mm. kedlis sisqiT δ=3.5 mm. h=4.50m. | cali | proeqtiT | 4
|  | plastmasis xufi | cali | proeqtiT | 4
|  | naWedi | kg | 1.58 | 3.16
|  | samagri xamuti Ø 76mm. 100X100mm. | cali | proeqtiT | 8
|  | individualuri proeqtirebis sagzao niSnebi or enaze, dafaruli maRali intensivobis prizmul-optikuri sistemis „IV“ klasis webovani firiT:2100X400 mm | cali | proeqtiT | 1
|  | individualuri proeqtirebis sagzao niSnebi or enaze, dafaruli maRali intensivobis prizmul-optikuri sistemis „IV“ klasis webovani firiT: 2400X530 mm | cali | proeqtiT | 1
|  | sxva xarjebi | lari | 1.91 | 3.82
6 | 1-81-3. | gruntis ukan miyra xeliT | kub.m. |  | 10.92
|  | SromiTi resursebi | kac/sT | 1.21 | 13.2132
jami
|  | satransporto xarjebi masalaze | ____%
3': jami | #DIV/0!
|  | zednadebi xarjebi | ____%
jami
|  | gegmiuri mogeba | ____%
jami
|  | gauTvaliswinebeli xarji * | 3%
jami
|  | dRg | 18%
sul
პრეტენდენტი ორგანიზაცია | [6 empty] | ხელმოწერა ბ.ა.
შენიშვნა
1 | * გაუთვალისწინებელი ხარჯი -- დაუშვებელია პრეტენდენტის მიერ გაუთვალისწინებელი ხარჯის პროცენტული მაჩვენებლის შეცვლა (3%)

## N18
`ღვინის გზის~ პროექტის ფარგლებში ახალი ობიექტებისთვის მანიშნებლების დაყენების ხარჯთაღრიცხვა
kaxeTis regioni (yvareli; gremi): #18 marani kaxuri qvevri
|  |  |  | normatiuli |  | xelfasi |  | masala |  | samSeneblo
|  | s a m u S a o s |  | resursi | [5 empty] | meqanizmebi |  | jami
# | safuZveli | dasaxeleba | ganz. | erTeulze | sul | erT. | sul | erT. | sul | erT. | sul
[6 empty] | fasi |  | fasi |  | fasi
1' | 2' | 3' | 4' | 5' | 6' | 7' | 8' | 9' | 10' | 11' | 12' | 13'
1 | 1-80-7 | ormoebis amoReba xeliT III kat. gruntSi | kub.m. |  | 7.56
|  | SromiTi resursebi | kac/sT | 3.88 | 29.3328
2 | 8-3-2. | saZirkvlis qveS qviSa-xreSis safuZvlis mowyoba sisq. 100mm. | kub.m. |  | 0.63
|  | SromiTi resursebi | kac/sT | 0.89 | 0.5607
|  | manqanebi | lari | 0.37 | 0.2331
| srf 4-224 | qviSa-xreSovani narevi | kub.m. | 1.15 | 0.7245
|  | sxva xarjebi | lari | 0.02 | 0.0126
3 | 6-1-5. | dgarebisTvis mon. r/b wertilovani saZirkvlebis mowyoba | kub.m. |  | 6.93
|  | SromiTi resursebi | kac/sT | 6.66 | 46.1538
|  | manqanebi | lari | 0.59 | 4.0887
|  | betoni ~B25F200W6~ | kub.m. | 1.015 | 7.0339
|  | yalibis fari | kv.m. | 1.6 | 11.088
|  | yalibis ficari IIIx. 40mm-iani | kub.m. | 0.0183 | 0.12682
|  | a-III klasis armatura | kg. | proeqtiT | 6.5835
|  | sxva xarjebi | lari | 0.4 | 2.772
4 | 27-48-7 | sagzao niSani sam boZze | cali |  | 3
|  | SromiTi resursebi | kac/sT | 8.07 | 24.21
| kodi0605 | avto amwe 3 toniani | m/sT | 1.085 | 3.255
|  | dgarebi liTonis Ø76mm. kedlis sisqiT δ=3.5 mm. h=4.50m. | cali | proeqtiT | 9
|  | plastmasis xufi | cali | proeqtiT | 9
|  | naWedi | kg | 3.23 | 9.69
|  | samagri xamuti Ø 76mm. 100X100mm. | cali | proeqtiT | 18
|  | individualuri proeqtirebis sagzao niSnebi or enaze, dafaruli maRali intensivobis prizmul-optikuri sistemis „IV“ klasis webovani firiT:3000X400 mm | cali | proeqtiT | 2
|  | individualuri proeqtirebis sagzao niSnebi or enaze, dafaruli maRali intensivobis prizmul-optikuri sistemis „IV“ klasis webovani firiT:2800X400 mm | cali | proeqtiT | 1
|  | sxva xarjebi | lari | 4.2 | 12.6
5 | 1-81-3. | gruntis ukan miyra xeliT | kub.m. |  | 7.56
|  | SromiTi resursebi | kac/sT | 1.21 | 9.1476
jami
|  | satransporto xarjebi masalaze | ____%
jami
|  | zednadebi xarjebi | ____%
jami
|  | gegmiuri mogeba | ____%
jami
|  | gauTvaliswinebeli xarji * | 3%
jami
|  | dRg | 18%
sul
პრეტენდენტი ორგანიზაცია | [6 empty] | ხელმოწერა ბ.ა.
შენიშვნა
1 | * გაუთვალისწინებელი ხარჯი -- დაუშვებელია პრეტენდენტის მიერ გაუთვალისწინებელი ხარჯის პროცენტული მაჩვენებლის შეცვლა (3%)

## N19
`ღვინის გზის~ პროექტის ფარგლებში ახალი ობიექტებისთვის მანიშნებლების დაყენების ხარჯთაღრიცხვა
kaxeTis regioni (yvareli; Silda): #19 Rvinis marani Cubini
|  |  |  | normatiuli |  | xelfasi |  | masala |  | samSeneblo
|  | s a m u S a o s |  | resursi | [5 empty] | meqanizmebi |  | jami
# | safuZveli | dasaxeleba | ganz. | erTeulze | sul | erT. | sul | erT. | sul | erT. | sul
[6 empty] | fasi |  | fasi |  | fasi
1' | 2' | 3' | 4' | 5' | 6' | 7' | 8' | 9' | 10' | 11' | 12' | 13'
1 | 1-80-7 | ormoebis amoReba xeliT III kat. gruntSi | kub.m. |  | 6.72
|  | SromiTi resursebi | kac/sT | 3.88 | 26.0736
2 | 8-3-2. | saZirkvlis qveS qviSa-xreSis safuZvlis mowyoba sisq. 100mm. | kub.m. |  | 0.56
|  | SromiTi resursebi | kac/sT | 0.89 | 0.4984
|  | manqanebi | lari | 0.37 | 0.2072
| srf 4-224 | qviSa-xreSovani narevi | kub.m. | 1.15 | 0.644
|  | sxva xarjebi | lari | 0.02 | 0.0112
3 | 6-1-5. | dgarebisTvis mon. r/b wertilovani saZirkvlebis mowyoba | kub.m. |  | 6.16
|  | SromiTi resursebi | kac/sT | 6.66 | 41.0256
|  | manqanebi | lari | 0.59 | 3.6344
|  | betoni ~B25F200W6~ | kub.m. | 1.015 | 6.2524
|  | yalibis fari | kv.m. | 1.6 | 9.856
|  | yalibis ficari IIIx. 40mm-iani | kub.m. | 0.0183 | 0.11273
|  | a-III klasis armatura | kg. | proeqtiT | 5.852
|  | sxva xarjebi | lari | 0.4 | 2.464
4 | 27-48-7 | sagzao niSani sam boZze | cali |  | 2
|  | SromiTi resursebi | kac/sT | 8.07 | 16.14
| kodi0605 | avto amwe 3 toniani | m/sT | 1.085 | 2.17
|  | dgarebi liTonis Ø76mm. kedlis sisqiT δ=3.5 mm. h=4.50m. | cali | proeqtiT | 6
|  | plastmasis xufi | cali | proeqtiT | 6
|  | naWedi | kg | 3.23 | 6.46
|  | samagri xamuti Ø 76mm. 100X100mm. | cali | proeqtiT | 12
|  | individualuri proeqtirebis sagzao niSnebi or enaze, dafaruli maRali intensivobis prizmul-optikuri sistemis „IV“ klasis webovani firiT:2600X400 mm | cali | proeqtiT | 1
|  | individualuri proeqtirebis sagzao niSnebi or enaze, dafaruli maRali intensivobis prizmul-optikuri sistemis „IV“ klasis webovani firiT:2500X400 mm | cali | proeqtiT | 1
|  | sxva xarjebi | lari | 4.2 | 8.4
5 | 27-48-5 | sagzao niSani or boZze | cali |  | 1
|  | SromiTi resursebi | kac/sT | 5.59 | 5.59
| kodi0605 | avto amwe 3 toniani | m/sT | 0.744 | 0.744
|  | dgarebi liTonis Ø76mm. kedlis sisqiT δ=3.5 mm. h=4.50m. | cali | proeqtiT | 2
|  | plastmasis xufi | cali | proeqtiT | 2
|  | naWedi | kg | 1.58 | 1.58
|  | samagri xamuti Ø 76mm. 100X100mm. | cali | proeqtiT | 4
|  | individualuri proeqtirebis sagzao niSnebi or enaze, dafaruli maRali intensivobis prizmul-optikuri sistemis „IV“ klasis webovani firiT: 2200X530 mm | cali | proeqtiT | 1
|  | sxva xarjebi | lari | 1.91 | 1.91
6 | 1-81-3. | gruntis ukan miyra xeliT | kub.m. |  | 6.72
|  | SromiTi resursebi | kac/sT | 1.21 | 8.1312
jami
|  | satransporto xarjebi masalaze | ____%
jami
|  | zednadebi xarjebi | ____%
jami
|  | gegmiuri mogeba | ____%
jami
|  | gauTvaliswinebeli xarji * | 3%
jami
|  | dRg | 18%
sul
პრეტენდენტი ორგანიზაცია | [6 empty] | ხელმოწერა ბ.ა.
შენიშვნა
1 | * გაუთვალისწინებელი ხარჯი -- დაუშვებელია პრეტენდენტის მიერ გაუთვალისწინებელი ხარჯის პროცენტული მაჩვენებლის შეცვლა (3%)

## N20
`ღვინის გზის~ პროექტის ფარგლებში ახალი ობიექტებისთვის მანიშნებლების დაყენების ხარჯთაღრიცხვა
kaxeTis regioni (gurjaani; vaCnaZiani): #20 Rvinis marani iberi
|  |  |  | normatiuli |  | xelfasi |  | masala |  | samSeneblo
|  | s a m u S a o s |  | resursi | [5 empty] | meqanizmebi |  | jami
# | safuZveli | dasaxeleba | ganz. | erTeulze | sul | erT. | sul | erT. | sul | erT. | sul
[6 empty] | fasi |  | fasi |  | fasi
1' | 2' | 3' | 4' | 5' | 6' | 7' | 8' | 9' | 10' | 11' | 12' | 13'
1 | 1-80-7 | ormoebis amoReba xeliT III kat. gruntSi | kub.m. |  | 9.24
|  | SromiTi resursebi | kac/sT | 3.88 | 35.8512
2 | 8-3-2. | saZirkvlis qveS qviSa-xreSis safuZvlis mowyoba sisq. 100mm. | kub.m. |  | 0.77
|  | SromiTi resursebi | kac/sT | 0.89 | 0.6853
|  | manqanebi | lari | 0.37 | 0.2849
| srf 4-224 | qviSa-xreSovani narevi | kub.m. | 1.15 | 0.8855
|  | sxva xarjebi | lari | 0.02 | 0.0154
3 | 6-1-5. | dgarebisTvis mon. r/b wertilovani saZirkvlebis mowyoba | kub.m. |  | 8.47
|  | SromiTi resursebi | kac/sT | 6.66 | 56.4102
|  | manqanebi | lari | 0.59 | 4.9973
|  | betoni ~B25F200W6~ | kub.m. | 1.015 | 8.597
|  | yalibis fari | kv.m. | 1.6 | 13.552
|  | yalibis ficari IIIx. 40mm-iani | kub.m. | 0.0183 | 0.155
|  | a-III klasis armatura | kg. | proeqtiT | 8.0465
|  | sxva xarjebi | lari | 0.4 | 3.388
4 | 27-48-7 | sagzao niSani sam boZze | cali |  | 3
|  | SromiTi resursebi | kac/sT | 8.07 | 24.21
| kodi0605 | avto amwe 3 toniani | m/sT | 1.085 | 3.255
|  | dgarebi liTonis Ø76mm. kedlis sisqiT δ=3.5 mm. h=4.50m. | cali | proeqtiT | 9
|  | plastmasis xufi | cali | proeqtiT | 9
|  | naWedi | kg | 3.23 | 9.69
|  | samagri xamuti Ø 76mm. 100X100mm. | cali | proeqtiT | 18
|  | individualuri proeqtirebis sagzao niSnebi or enaze, dafaruli maRali intensivobis prizmul-optikuri sistemis „IV“ klasis webovani firiT:2900X400 mm | cali | proeqtiT | 2
|  | individualuri proeqtirebis sagzao niSnebi or enaze, dafaruli maRali intensivobis prizmul-optikuri sistemis „IV“ klasis webovani firiT:2400X400 mm | cali | proeqtiT | 1
|  | sxva xarjebi | lari | 4.2 | 12.6
5 | 27-48-5 | sagzao niSani or boZze | cali |  | 1
|  | SromiTi resursebi | kac/sT | 5.59 | 5.59
| kodi0605 | avto amwe 3 toniani | m/sT | 0.744 | 0.744
|  | dgarebi liTonis Ø76mm. kedlis sisqiT δ=3.5 mm. h=4.50m. | cali | proeqtiT | 2
|  | plastmasis xufi | cali | proeqtiT | 2
|  | naWedi | kg | 1.58 | 1.58
|  | samagri xamuti Ø 76mm. 100X100mm. | cali | proeqtiT | 4
|  | individualuri proeqtirebis sagzao niSnebi or enaze, dafaruli maRali intensivobis prizmul-optikuri sistemis „IV“ klasis webovani firiT: 2400X530 mm | cali | proeqtiT | 1
|  | sxva xarjebi | lari | 1.91 | 1.91
6 | 1-81-3. | gruntis ukan miyra xeliT | kub.m. |  | 9.24
|  | SromiTi resursebi | kac/sT | 1.21 | 11.1804
jami
|  | satransporto xarjebi masalaze | ____%
jami
|  | zednadebi xarjebi | ____%
jami
|  | gegmiuri mogeba | ____%
jami
|  | gauTvaliswinebeli xarji * | 3%
jami
|  | dRg | 18%
sul
პრეტენდენტი ორგანიზაცია | [6 empty] | ხელმოწერა ბ.ა.
შენიშვნა
1 | * გაუთვალისწინებელი ხარჯი -- დაუშვებელია პრეტენდენტის მიერ გაუთვალისწინებელი ხარჯის პროცენტული მაჩვენებლის შეცვლა (3%)

## N21
`ღვინის გზის~ პროექტის ფარგლებში ახალი ობიექტებისთვის მანიშნებლების დაყენების ხარჯთაღრიცხვა
kaxeTis regioni (yvareli; n.dumbaZis quCa): #21 saojaxo marani Zveli vazi
|  |  |  | normatiuli |  | xelfasi |  | masala |  | samSeneblo
|  | s a m u S a o s |  | resursi | [5 empty] | meqanizmebi |  | jami
# | safuZveli | dasaxeleba | ganz. | erTeulze | sul | erT. | sul | erT. | sul | erT. | sul
[6 empty] | fasi |  | fasi |  | fasi
1' | 2' | 3' | 4' | 5' | 6' | 7' | 8' | 9' | 10' | 11' | 12' | 13'
1 | 1-80-7 | ormoebis amoReba xeliT III kat. gruntSi | kub.m. |  | 5.88
|  | SromiTi resursebi | kac/sT | 3.88 | 22.8144
2 | 8-3-2. | saZirkvlis qveS qviSa-xreSis safuZvlis mowyoba sisq. 100mm. | kub.m. |  | 0.49
|  | SromiTi resursebi | kac/sT | 0.89 | 0.4361
|  | manqanebi | lari | 0.37 | 0.1813
| srf 4-224 | qviSa-xreSovani narevi | kub.m. | 1.15 | 0.5635
|  | sxva xarjebi | lari | 0.02 | 0.0098
3 | 6-1-5. | dgarebisTvis mon. r/b wertilovani saZirkvlebis mowyoba | kub.m. |  | 5.39
|  | SromiTi resursebi | kac/sT | 6.66 | 35.8974
|  | manqanebi | lari | 0.59 | 3.1801
|  | betoni ~B25F200W6~ | kub.m. | 1.015 | 5.4709
|  | yalibis fari | kv.m. | 1.6 | 8.624
|  | yalibis ficari IIIx. 40mm-iani | kub.m. | 0.0183 | 0.098637
|  | a-III klasis armatura | kg. | proeqtiT | 5.1205
|  | sxva xarjebi | lari | 0.4 | 2.156
4 | 27-48-7 | sagzao niSani sam boZze | cali |  | 1
|  | SromiTi resursebi | kac/sT | 8.07 | 8.07
| kodi0605 | avto amwe 3 toniani | m/sT | 1.085 | 1.085
|  | dgarebi liTonis Ø76mm. kedlis sisqiT δ=3.5 mm. h=4.50m. | cali | proeqtiT | 3
|  | plastmasis xufi | cali | proeqtiT | 3
|  | naWedi | kg | 3.23 | 3.23
|  | samagri xamuti Ø 76mm. 100X100mm. | cali | proeqtiT | 6
|  | individualuri proeqtirebis sagzao niSnebi or enaze, dafaruli maRali intensivobis prizmul-optikuri sistemis „IV“ klasis webovani firiT:2500X400 mm | cali | proeqtiT | 1
|  | sxva xarjebi | lari | 4.2 | 4.2
5 | 27-48-5 | sagzao niSani or boZze | cali |  | 2
|  | SromiTi resursebi | kac/sT | 5.59 | 11.18
| kodi0605 | avto amwe 3 toniani | m/sT | 0.744 | 1.488
|  | dgarebi liTonis Ø76mm. kedlis sisqiT δ=3.5 mm. h=4.50m. | cali | proeqtiT | 4
|  | plastmasis xufi | cali | proeqtiT | 4
|  | naWedi | kg | 1.58 | 3.16
|  | samagri xamuti Ø 76mm. 100X100mm. | cali | proeqtiT | 8
|  | individualuri proeqtirebis sagzao niSnebi or enaze, dafaruli maRali intensivobis prizmul-optikuri sistemis „IV“ klasis webovani firiT: 2200X400 mm | cali | proeqtiT | 1
|  | individualuri proeqtirebis sagzao niSnebi or enaze, dafaruli maRali intensivobis prizmul-optikuri sistemis „IV“ klasis webovani firiT: 2400X530 mm | cali | proeqtiT | 1
|  | sxva xarjebi | lari | 1.91 | 3.82
6 | 1-81-3. | gruntis ukan miyra xeliT | kub.m. |  | 5.88
|  | SromiTi resursebi | kac/sT | 1.21 | 7.1148
jami
|  | satransporto xarjebi masalaze | ____%
jami
|  | zednadebi xarjebi | ____%
jami
|  | gegmiuri mogeba | ____%
jami
|  | gauTvaliswinebeli xarji * | 3%
jami
|  | dRg | 18%
sul
პრეტენდენტი ორგანიზაცია | [6 empty] | ხელმოწერა ბ.ა.
შენიშვნა
1 | * გაუთვალისწინებელი ხარჯი -- დაუშვებელია პრეტენდენტის მიერ გაუთვალისწინებელი ხარჯის პროცენტული მაჩვენებლის შეცვლა (3%)

## N22
`ღვინის გზის~ პროექტის ფარგლებში ახალი ობიექტებისთვის მანიშნებლების დაყენების ხარჯთაღრიცხვა
kaxeTis regioni (gurjaani; veliscixe): #22 avTandilis marani da ferwera
|  |  |  | normatiuli |  | xelfasi |  | masala |  | samSeneblo
|  | s a m u S a o s |  | resursi | [5 empty] | meqanizmebi |  | jami
# | safuZveli | dasaxeleba | ganz. | erTeulze | sul | erT. | sul | erT. | sul | erT. | sul
[6 empty] | fasi |  | fasi |  | fasi
1' | 2' | 3' | 4' | 5' | 6' | 7' | 8' | 9' | 10' | 11' | 12' | 13'
1 | 1-80-7 | ormoebis amoReba xeliT III kat. gruntSi | kub.m. |  | 6.72
|  | SromiTi resursebi | kac/sT | 3.88 | 26.0736
2 | 8-3-2. | saZirkvlis qveS qviSa-xreSis safuZvlis mowyoba sisq. 100mm. | kub.m. |  | 0.56
|  | SromiTi resursebi | kac/sT | 0.89 | 0.4984
|  | manqanebi | lari | 0.37 | 0.2072
| srf 4-224 | qviSa-xreSovani narevi | kub.m. | 1.15 | 0.644
|  | sxva xarjebi | lari | 0.02 | 0.0112
3 | 6-1-5. | dgarebisTvis mon. r/b wertilovani saZirkvlebis mowyoba | kub.m. |  | 6.16
|  | SromiTi resursebi | kac/sT | 6.66 | 41.0256
|  | manqanebi | lari | 0.59 | 3.6344
|  | betoni ~B25F200W6~ | kub.m. | 1.015 | 6.2524
|  | yalibis fari | kv.m. | 1.6 | 9.856
|  | yalibis ficari IIIx. 40mm-iani | kub.m. | 0.0183 | 0.11273
|  | a-III klasis armatura | kg. | proeqtiT | 5.852
|  | sxva xarjebi | lari | 0.4 | 2.464
4 | 27-48-7 | sagzao niSani sam boZze | cali |  | 2
|  | SromiTi resursebi | kac/sT | 8.07 | 16.14
| kodi0605 | avto amwe 3 toniani | m/sT | 1.085 | 2.17
|  | dgarebi liTonis Ø76mm. kedlis sisqiT δ=3.5 mm. h=4.50m. | cali | proeqtiT | 6
|  | plastmasis xufi | cali | proeqtiT | 6
|  | naWedi | kg | 3.23 | 6.46
|  | samagri xamuti Ø 76mm. 100X100mm. | cali | proeqtiT | 12
|  | individualuri proeqtirebis sagzao niSnebi or enaze, dafaruli maRali intensivobis prizmul-optikuri sistemis „IV“ klasis webovani firiT:2700X400 mm | cali | proeqtiT | 1
|  | individualuri proeqtirebis sagzao niSnebi or enaze, dafaruli maRali intensivobis prizmul-optikuri sistemis „IV“ klasis webovani firiT:2400X400 mm | cali | proeqtiT | 1
|  | sxva xarjebi | lari | 4.2 | 8.4
5 | 27-48-5 | sagzao niSani or boZze | cali |  | 1
|  | SromiTi resursebi | kac/sT | 5.59 | 5.59
| kodi0605 | avto amwe 3 toniani | m/sT | 0.744 | 0.744
|  | dgarebi liTonis Ø76mm. kedlis sisqiT δ=3.5 mm. h=4.50m. | cali | proeqtiT | 2
|  | plastmasis xufi | cali | proeqtiT | 2
|  | naWedi | kg | 1.58 | 1.58
|  | samagri xamuti Ø 76mm. 100X100mm. | cali | proeqtiT | 4
|  | individualuri proeqtirebis sagzao niSnebi or enaze, dafaruli maRali intensivobis prizmul-optikuri sistemis „IV“ klasis webovani firiT: 2200X530 mm | cali | proeqtiT | 1
|  | sxva xarjebi | lari | 1.91 | 1.91
6 | 1-81-3. | gruntis ukan miyra xeliT | kub.m. |  | 6.72
|  | SromiTi resursebi | kac/sT | 1.21 | 8.1312
jami
|  | satransporto xarjebi masalaze | ____%
jami
|  | zednadebi xarjebi | ____%
jami
|  | gegmiuri mogeba | ____%
jami
|  | gauTvaliswinebeli xarji * | 3%
jami
|  | dRg | 18%
sul
პრეტენდენტი ორგანიზაცია | [6 empty] | ხელმოწერა ბ.ა.
შენიშვნა
1 | * გაუთვალისწინებელი ხარჯი -- დაუშვებელია პრეტენდენტის მიერ გაუთვალისწინებელი ხარჯის პროცენტული მაჩვენებლის შეცვლა (3%)

## N24
`ღვინის გზის~ პროექტის ფარგლებში ახალი ობიექტებისთვის მანიშნებლების დაყენების ხარჯთაღრიცხვა
Sida qarTli (gori, ateni): #24 ivane buTxuzis Rvinis marani
|  |  |  | normatiuli |  | xelfasi |  | masala |  | samSeneblo
|  | s a m u S a o s |  | resursi | [5 empty] | meqanizmebi |  | jami
# | safuZveli | dasaxeleba | ganz. | erTeulze | sul | erT. | sul | erT. | sul | erT. | sul
[6 empty] | fasi |  | fasi |  | fasi
1' | 2' | 3' | 4' | 5' | 6' | 7' | 8' | 9' | 10' | 11' | 12' | 13'
1 | 1-80-7 | ormoebis amoReba xeliT III kat. gruntSi | kub.m. |  | 9.24
|  | SromiTi resursebi | kac/sT | 3.88 | 35.8512
2 | 8-3-2. | saZirkvlis qveS qviSa-xreSis safuZvlis mowyoba sisq. 100mm. | kub.m. |  | 0.77
|  | SromiTi resursebi | kac/sT | 0.89 | 0.6853
|  | manqanebi | lari | 0.37 | 0.2849
| srf 4-224 | qviSa-xreSovani narevi | kub.m. | 1.15 | 0.8855
|  | sxva xarjebi | lari | 0.02 | 0.0154
3 | 6-1-5. | dgarebisTvis mon. r/b wertilovani saZirkvlebis mowyoba | kub.m. |  | 8.47
|  | SromiTi resursebi | kac/sT | 6.66 | 56.4102
|  | manqanebi | lari | 0.59 | 4.9973
|  | betoni ~B25F200W6~ | kub.m. | 1.015 | 8.597
|  | yalibis fari | kv.m. | 1.6 | 13.552
|  | yalibis ficari IIIx. 40mm-iani | kub.m. | 0.0183 | 0.155
|  | a-III klasis armatura | kg. | proeqtiT | 8.0465
|  | sxva xarjebi | lari | 0.4 | 3.388
4 | 27-48-7 | sagzao niSani sam boZze | cali |  | 3
|  | SromiTi resursebi | kac/sT | 8.07 | 24.21
| kodi0605 | avto amwe 3 toniani | m/sT | 1.085 | 3.255
|  | dgarebi liTonis Ø76mm. kedlis sisqiT δ=3.5 mm. h=4.50m. | cali | proeqtiT | 9
|  | plastmasis xufi | cali | proeqtiT | 9
|  | naWedi | kg | 3.23 | 9.69
|  | samagri xamuti Ø 76mm. 100X100mm. | cali | proeqtiT | 18
|  | individualuri proeqtirebis sagzao niSnebi or enaze, dafaruli maRali intensivobis prizmul-optikuri sistemis „IV“ klasis webovani firiT:3000X400 mm | cali | proeqtiT | 2
|  | individualuri proeqtirebis sagzao niSnebi or enaze, dafaruli maRali intensivobis prizmul-optikuri sistemis „IV“ klasis webovani firiT:2800X400 mm | cali | proeqtiT | 1
|  | sxva xarjebi | lari | 4.2 | 12.6
5 | 27-48-5 | sagzao niSani or boZze | cali |  | 1
|  | SromiTi resursebi | kac/sT | 5.59 | 5.59
| kodi0605 | avto amwe 3 toniani | m/sT | 0.744 | 0.744
|  | dgarebi liTonis Ø76mm. kedlis sisqiT δ=3.5 mm. h=4.50m. | cali | proeqtiT | 2
|  | plastmasis xufi | cali | proeqtiT | 2
|  | naWedi | kg | 1.58 | 1.58
|  | samagri xamuti Ø 76mm. 100X100mm. | cali | proeqtiT | 4
|  | individualuri proeqtirebis sagzao niSnebi or enaze, dafaruli maRali intensivobis prizmul-optikuri sistemis „IV“ klasis webovani firiT: 2200X530 mm | cali | proeqtiT | 1
|  | sxva xarjebi | lari | 1.91 | 1.91
6 | 1-81-3. | gruntis ukan miyra xeliT | kub.m. |  | 9.24
|  | SromiTi resursebi | kac/sT | 1.21 | 11.1804
jami
|  | satransporto xarjebi masalaze | ____%
jami
|  | zednadebi xarjebi | ____%
jami
|  | gegmiuri mogeba | ____%
jami
|  | gauTvaliswinebeli xarji * | 3%
jami
|  | dRg | 18%
sul
პრეტენდენტი ორგანიზაცია | [6 empty] | ხელმოწერა ბ.ა.
შენიშვნა
1 | * გაუთვალისწინებელი ხარჯი -- დაუშვებელია პრეტენდენტის მიერ გაუთვალისწინებელი ხარჯის პროცენტული მაჩვენებლის შეცვლა (3%)

## N25
`ღვინის გზის~ პროექტის ფარგლებში ახალი ობიექტებისთვის მანიშნებლების დაყენების ხარჯთაღრიცხვა
Sida qarTli (gori, xidisTavi): #25 Sios Rvinis marani
|  |  |  | normatiuli |  | xelfasi |  | masala |  | samSeneblo
|  | s a m u S a o s |  | resursi | [5 empty] | meqanizmebi |  | jami
# | safuZveli | dasaxeleba | ganz. | erTeulze | sul | erT. | sul | erT. | sul | erT. | sul
[6 empty] | fasi |  | fasi |  | fasi
1' | 2' | 3' | 4' | 5' | 6' | 7' | 8' | 9' | 10' | 11' | 12' | 13'
1 | 1-80-7 | ormoebis amoReba xeliT III kat. gruntSi | kub.m. |  | 5.04
|  | SromiTi resursebi | kac/sT | 3.88 | 19.5552
2 | 8-3-2. | saZirkvlis qveS qviSa-xreSis safuZvlis mowyoba sisq. 100mm. | kub.m. |  | 0.42
|  | SromiTi resursebi | kac/sT | 0.89 | 0.3738
|  | manqanebi | lari | 0.37 | 0.1554
| srf 4-224 | qviSa-xreSovani narevi | kub.m. | 1.15 | 0.483
|  | sxva xarjebi | lari | 0.02 | 0.0084
3 | 6-1-5. | dgarebisTvis mon. r/b wertilovani saZirkvlebis mowyoba | kub.m. |  | 4.62
|  | SromiTi resursebi | kac/sT | 6.66 | 30.7692
|  | manqanebi | lari | 0.59 | 2.7258
|  | betoni ~B25F200W6~ | kub.m. | 1.015 | 4.6893
|  | yalibis fari | kv.m. | 1.6 | 7.392
|  | yalibis ficari IIIx. 40mm-iani | kub.m. | 0.0183 | 0.084546
|  | a-III klasis armatura | kg. | proeqtiT | 4.389
|  | sxva xarjebi | lari | 0.4 | 1.848
4 | 27-48-7 | sagzao niSani sam boZze | cali |  | 2
|  | SromiTi resursebi | kac/sT | 8.07 | 16.14
| kodi0605 | avto amwe 3 toniani | m/sT | 1.085 | 2.17
|  | dgarebi liTonis Ø76mm. kedlis sisqiT δ=3.5 mm. h=4.50m. | cali | proeqtiT | 6
|  | plastmasis xufi | cali | proeqtiT | 6
|  | naWedi | kg | 3.23 | 6.46
|  | samagri xamuti Ø 76mm. 100X100mm. | cali | proeqtiT | 12
|  | individualuri proeqtirebis sagzao niSnebi or enaze, dafaruli maRali intensivobis prizmul-optikuri sistemis „IV“ klasis webovani firiT:2600X400 mm | cali | proeqtiT | 1
|  | individualuri proeqtirebis sagzao niSnebi or enaze, dafaruli maRali intensivobis prizmul-optikuri sistemis „IV“ klasis webovani firiT:2300X400 mm | cali | proeqtiT | 1
|  | sxva xarjebi | lari | 4.2 | 8.4
5 | 1-81-3. | gruntis ukan miyra xeliT | kub.m. |  | 5.04
|  | SromiTi resursebi | kac/sT | 1.21 | 6.0984
jami
|  | satransporto xarjebi masalaze | ____%
jami
|  | zednadebi xarjebi | ____%
jami
|  | gegmiuri mogeba | ____%
jami
|  | gauTvaliswinebeli xarji * | 3%
jami
|  | dRg | 18%
sul
პრეტენდენტი ორგანიზაცია | [6 empty] | ხელმოწერა ბ.ა.
შენიშვნა
1 | * გაუთვალისწინებელი ხარჯი -- დაუშვებელია პრეტენდენტის მიერ გაუთვალისწინებელი ხარჯის პროცენტული მაჩვენებლის შეცვლა (3%)

## N26
`ღვინის გზის~ პროექტის ფარგლებში ახალი ობიექტებისთვის მანიშნებლების დაყენების ხარჯთაღრიცხვა
Sida qarTli (gori, xidisTavi): #26 CituaSvilebis Rvinis marani
|  |  |  | normatiuli |  | xelfasi |  | masala |  | samSeneblo
|  | s a m u S a o s |  | resursi | [5 empty] | meqanizmebi |  | jami
# | safuZveli | dasaxeleba | ganz. | erTeulze | sul | erT. | sul | erT. | sul | erT. | sul
[6 empty] | fasi |  | fasi |  | fasi
1' | 2' | 3' | 4' | 5' | 6' | 7' | 8' | 9' | 10' | 11' | 12' | 13'
1 | 1-80-7 | ormoebis amoReba xeliT III kat. gruntSi | kub.m. |  | 2.52
|  | SromiTi resursebi | kac/sT | 3.88 | 9.7776
2 | 8-3-2. | saZirkvlis qveS qviSa-xreSis safuZvlis mowyoba sisq. 100mm. | kub.m. |  | 0.21
|  | SromiTi resursebi | kac/sT | 0.89 | 0.1869
|  | manqanebi | lari | 0.37 | 0.0777
| srf 4-224 | qviSa-xreSovani narevi | kub.m. | 1.15 | 0.2415
|  | sxva xarjebi | lari | 0.02 | 0.0042
3 | 6-1-5. | dgarebisTvis mon. r/b wertilovani saZirkvlebis mowyoba | kub.m. |  | 2.31
|  | SromiTi resursebi | kac/sT | 6.66 | 15.3846
|  | manqanebi | lari | 0.59 | 1.3629
|  | betoni ~B25F200W6~ | kub.m. | 1.015 | 2.3446
|  | yalibis fari | kv.m. | 1.6 | 3.696
|  | yalibis ficari IIIx. 40mm-iani | kub.m. | 0.0183 | 0.042273
|  | a-III klasis armatura | kg. | proeqtiT | 2.1945
|  | sxva xarjebi | lari | 0.4 | 0.924
4 | 27-48-7 | sagzao niSani sam boZze | cali |  | 1
|  | SromiTi resursebi | kac/sT | 8.07 | 8.07
| kodi0605 | avto amwe 3 toniani | m/sT | 1.085 | 1.085
|  | dgarebi liTonis Ø76mm. kedlis sisqiT δ=3.5 mm. h=4.50m. | cali | proeqtiT | 3
|  | plastmasis xufi | cali | proeqtiT | 3
|  | naWedi | kg | 3.23 | 3.23
|  | samagri xamuti Ø 76mm. 100X100mm. | cali | proeqtiT | 6
|  | individualuri proeqtirebis sagzao niSnebi or enaze, dafaruli maRali intensivobis prizmul-optikuri sistemis „IV“ klasis webovani firiT:2600X400 mm | cali | proeqtiT | 1
|  | sxva xarjebi | lari | 4.2 | 4.2
5 | 1-81-3. | gruntis ukan miyra xeliT | kub.m. |  | 2.52
|  | SromiTi resursebi | kac/sT | 1.21 | 3.0492
jami
|  | satransporto xarjebi masalaze | ____%
jami
|  | zednadebi xarjebi | ____%
jami
|  | gegmiuri mogeba | ____%
jami
|  | gauTvaliswinebeli xarji * | 3%
jami
|  | dRg | 18%
sul
პრეტენდენტი ორგანიზაცია | [6 empty] | ხელმოწერა ბ.ა.
შენიშვნა
1 | * გაუთვალისწინებელი ხარჯი -- დაუშვებელია პრეტენდენტის მიერ გაუთვალისწინებელი ხარჯის პროცენტული მაჩვენებლის შეცვლა (3%)

## N27
`ღვინის გზის~ პროექტის ფარგლებში ახალი ობიექტებისთვის მანიშნებლების დაყენების ხარჯთაღრიცხვა
Sida qarTli (kaspi, kaloubani): #27 daviTaSvilebis Rvinis marani
|  |  |  | normatiuli |  | xelfasi |  | masala |  | samSeneblo
|  | s a m u S a o s |  | resursi | [5 empty] | meqanizmebi |  | jami
# | safuZveli | dasaxeleba | ganz. | erTeulze | sul | erT. | sul | erT. | sul | erT. | sul
[6 empty] | fasi |  | fasi |  | fasi
1' | 2' | 3' | 4' | 5' | 6' | 7' | 8' | 9' | 10' | 11' | 12' | 13'
1 | 1-80-7 | ormoebis amoReba xeliT III kat. gruntSi | kub.m. |  | 10.08
|  | SromiTi resursebi | kac/sT | 3.88 | 39.1104
2 | 8-3-2. | saZirkvlis qveS qviSa-xreSis safuZvlis mowyoba sisq. 100mm. | kub.m. |  | 0.84
|  | SromiTi resursebi | kac/sT | 0.89 | 0.7476
|  | manqanebi | lari | 0.37 | 0.3108
| srf 4-224 | qviSa-xreSovani narevi | kub.m. | 1.15 | 0.966
|  | sxva xarjebi | lari | 0.02 | 0.0168
3 | 6-1-5. | dgarebisTvis mon. r/b wertilovani saZirkvlebis mowyoba | kub.m. |  | 9.24
|  | SromiTi resursebi | kac/sT | 6.66 | 61.5384
|  | manqanebi | lari | 0.59 | 5.4516
|  | betoni ~B25F200W6~ | kub.m. | 1.015 | 9.3786
|  | yalibis fari | kv.m. | 1.6 | 14.784
|  | yalibis ficari IIIx. 40mm-iani | kub.m. | 0.0183 | 0.16909
|  | a-III klasis armatura | kg. | proeqtiT | 8.778
|  | sxva xarjebi | lari | 0.4 | 3.696
4 | 27-48-7 | sagzao niSani sam boZze | cali |  | 2
|  | SromiTi resursebi | kac/sT | 8.07 | 16.14
| kodi0605 | avto amwe 3 toniani | m/sT | 1.085 | 2.17
|  | dgarebi liTonis Ø76mm. kedlis sisqiT δ=3.5 mm. h=4.50m. | cali | proeqtiT | 6
|  | plastmasis xufi | cali | proeqtiT | 6
|  | naWedi | kg | 3.23 | 6.46
|  | samagri xamuti Ø 76mm. 100X100mm. | cali | proeqtiT | 12
|  | individualuri proeqtirebis sagzao niSnebi or enaze, dafaruli maRali intensivobis prizmul-optikuri sistemis „IV“ klasis webovani firiT:2900X400 mm | cali | proeqtiT | 1
|  | individualuri proeqtirebis sagzao niSnebi or enaze, dafaruli maRali intensivobis prizmul-optikuri sistemis „IV“ klasis webovani firiT:2700X400 mm | cali | proeqtiT | 1
|  | sxva xarjebi | lari | 4.2 | 8.4
5 | 27-48-5 | sagzao niSani or boZze | cali |  | 3
|  | SromiTi resursebi | kac/sT | 5.59 | 16.77
| kodi0605 | avto amwe 3 toniani | m/sT | 0.744 | 2.232
|  | dgarebi liTonis Ø76mm. kedlis sisqiT δ=3.5 mm. h=4.50m. | cali | proeqtiT | 6
|  | plastmasis xufi | cali | proeqtiT | 6
|  | naWedi | kg | 1.58 | 4.74
|  | samagri xamuti Ø 76mm. 100X100mm. | cali | proeqtiT | 12
|  | individualuri proeqtirebis sagzao niSnebi or enaze, dafaruli maRali intensivobis prizmul-optikuri sistemis „IV“ klasis webovani firiT: 2200X530 mm | cali | proeqtiT | 1
|  | individualuri proeqtirebis sagzao niSnebi or enaze, dafaruli maRali intensivobis prizmul-optikuri sistemis „IV“ klasis webovani firiT: 2400X530 mm | cali | proeqtiT | 2
|  | sxva xarjebi | lari | 1.91 | 5.73
6 | 1-81-3. | gruntis ukan miyra xeliT | kub.m. |  | 10.08
|  | SromiTi resursebi | kac/sT | 1.21 | 12.1968
jami
|  | satransporto xarjebi masalaze | ____%
jami
|  | zednadebi xarjebi | ____%
jami
|  | gegmiuri mogeba | ____%
jami
|  | gauTvaliswinebeli xarji * | 3%
jami
|  | dRg | 18%
sul
პრეტენდენტი ორგანიზაცია | [6 empty] | ხელმოწერა ბ.ა.
შენიშვნა
1 | * გაუთვალისწინებელი ხარჯი -- დაუშვებელია პრეტენდენტის მიერ გაუთვალისწინებელი ხარჯის პროცენტული მაჩვენებლის შეცვლა (3%)

## N30
`ღვინის გზის~ პროექტის ფარგლებში ახალი ობიექტებისთვის მანიშნებლების დაყენების ხარჯთაღრიცხვა
Sida qarTli (bolnisi; WavWavaZis quCa): #30 Rvinis marani bolnuri
|  |  |  | normatiuli |  | xelfasi |  | masala |  | samSeneblo
|  | s a m u S a o s |  | resursi | [5 empty] | meqanizmebi |  | jami
# | safuZveli | dasaxeleba | ganz. | erTeulze | sul | erT. | sul | erT. | sul | erT. | sul
[6 empty] | fasi |  | fasi |  | fasi
1' | 2' | 3' | 4' | 5' | 6' | 7' | 8' | 9' | 10' | 11' | 12' | 13'
1 | 1-80-7 | ormoebis amoReba xeliT III kat. gruntSi | kub.m. |  | 4.2
|  | SromiTi resursebi | kac/sT | 3.88 | 16.296
2 | 8-3-2. | saZirkvlis qveS qviSa-xreSis safuZvlis mowyoba sisq. 100mm. | kub.m. |  | 0.35
|  | SromiTi resursebi | kac/sT | 0.89 | 0.3115
|  | manqanebi | lari | 0.37 | 0.1295
| srf 4-224 | qviSa-xreSovani narevi | kub.m. | 1.15 | 0.4025
|  | sxva xarjebi | lari | 0.02 | 0.007
3 | 6-1-5. | dgarebisTvis mon. r/b wertilovani saZirkvlebis mowyoba | kub.m. |  | 3.85
|  | SromiTi resursebi | kac/sT | 6.66 | 25.641
|  | manqanebi | lari | 0.59 | 2.2715
|  | betoni ~B25F200W6~ | kub.m. | 1.015 | 3.9077
|  | yalibis fari | kv.m. | 1.6 | 6.16
|  | yalibis ficari IIIx. 40mm-iani | kub.m. | 0.0183 | 0.070455
|  | a-III klasis armatura | kg. | proeqtiT | 3.6575
|  | sxva xarjebi | lari | 0.4 | 1.54
4 | 27-48-7 | sagzao niSani sam boZze | cali |  | 1
|  | SromiTi resursebi | kac/sT | 8.07 | 8.07
| kodi0605 | avto amwe 3 toniani | m/sT | 1.085 | 1.085
|  | dgarebi liTonis Ø76mm. kedlis sisqiT δ=3.5 mm. h=4.50m. | cali | proeqtiT | 3
|  | plastmasis xufi | cali | proeqtiT | 3
|  | naWedi | kg | 3.23 | 3.23
|  | samagri xamuti Ø 76mm. 100X100mm. | cali | proeqtiT | 6
|  | individualuri proeqtirebis sagzao niSnebi or enaze, dafaruli maRali intensivobis prizmul-optikuri sistemis „IV“ klasis webovani firiT:2600X400 mm | cali | proeqtiT | 1
|  | sxva xarjebi | lari | 4.2 | 4.2
5 | 27-48-5 | sagzao niSani or boZze | cali |  | 1
|  | SromiTi resursebi | kac/sT | 5.59 | 5.59
| kodi0605 | avto amwe 3 toniani | m/sT | 0.744 | 0.744
|  | dgarebi liTonis Ø76mm. kedlis sisqiT δ=3.5 mm. h=4.50m. | cali | proeqtiT | 2
|  | plastmasis xufi | cali | proeqtiT | 2
|  | naWedi | kg | 1.58 | 1.58
|  | samagri xamuti Ø 76mm. 100X100mm. | cali | proeqtiT | 4
|  | individualuri proeqtirebis sagzao niSnebi or enaze, dafaruli maRali intensivobis prizmul-optikuri sistemis „IV“ klasis webovani firiT: 2200X400 mm | cali | proeqtiT | 1
|  | sxva xarjebi | lari | 1.91 | 1.91
6 | 1-81-3. | gruntis ukan miyra xeliT | kub.m. |  | 4.2
|  | SromiTi resursebi | kac/sT | 1.21 | 5.082
jami
|  | satransporto xarjebi masalaze | ____%
jami
|  | zednadebi xarjebi | ____%
jami
|  | gegmiuri mogeba | ____%
jami
|  | gauTvaliswinebeli xarji * | 3%
jami
|  | dRg | 18%
sul
პრეტენდენტი ორგანიზაცია | [6 empty] | ხელმოწერა ბ.ა.
შენიშვნა
1 | * გაუთვალისწინებელი ხარჯი -- დაუშვებელია პრეტენდენტის მიერ გაუთვალისწინებელი ხარჯის პროცენტული მაჩვენებლის შეცვლა (3%)

## N31
`ღვინის გზის~ პროექტის ფარგლებში ახალი ობიექტებისთვის მანიშნებლების დაყენების ხარჯთაღრიცხვა
qvemo qarTli (bolnisi, WavWavaZis quCa): #31 Zmebis Rvinis marani
|  |  |  | normatiuli |  | xelfasi |  | masala |  | samSeneblo
|  | s a m u S a o s |  | resursi | [5 empty] | meqanizmebi |  | jami
# | safuZveli | dasaxeleba | ganz. | erTeulze | sul | erT. | sul | erT. | sul | erT. | sul
[6 empty] | fasi |  | fasi |  | fasi
1' | 2' | 3' | 4' | 5' | 6' | 7' | 8' | 9' | 10' | 11' | 12' | 13'
1 | 1-80-7 | ormoebis amoReba xeliT III kat. gruntSi | kub.m. |  | 17.64
|  | SromiTi resursebi | kac/sT | 3.88 | 68.4432
2 | 8-3-2. | saZirkvlis qveS qviSa-xreSis safuZvlis mowyoba sisq. 100mm. | kub.m. |  | 1.47
|  | SromiTi resursebi | kac/sT | 0.89 | 1.3083
|  | manqanebi | lari | 0.37 | 0.5439
| srf 4-224 | qviSa-xreSovani narevi | kub.m. | 1.15 | 1.6905
|  | sxva xarjebi | lari | 0.02 | 0.0294
3 | 6-1-5. | dgarebisTvis mon. r/b wertilovani saZirkvlebis mowyoba | kub.m. |  | 16.17
|  | SromiTi resursebi | kac/sT | 6.66 | 107.6922
|  | manqanebi | lari | 0.59 | 9.5403
|  | betoni ~B25F200W6~ | kub.m. | 1.015 | 16.4125
|  | yalibis fari | kv.m. | 1.6 | 25.872
|  | yalibis ficari IIIx. 40mm-iani | kub.m. | 0.0183 | 0.29591
|  | a-III klasis armatura | kg. | proeqtiT | 15.3615
|  | sxva xarjebi | lari | 0.4 | 6.468
4 | 27-48-7 | sagzao niSani sam boZze | cali |  | 7
|  | SromiTi resursebi | kac/sT | 8.07 | 56.49
| kodi0605 | avto amwe 3 toniani | m/sT | 1.085 | 7.595
|  | dgarebi liTonis Ø76mm. kedlis sisqiT δ=3.5 mm. h=4.50m. | cali | proeqtiT | 21
|  | plastmasis xufi | cali | proeqtiT | 21
|  | naWedi | kg | 3.23 | 22.61
|  | samagri xamuti Ø 76mm. 100X100mm. | cali | proeqtiT | 42
|  | individualuri proeqtirebis sagzao niSnebi or enaze, dafaruli maRali intensivobis prizmul-optikuri sistemis „IV“ klasis webovani firiT:2600X400 mm | cali | proeqtiT | 6
|  | individualuri proeqtirebis sagzao niSnebi or enaze, dafaruli maRali intensivobis prizmul-optikuri sistemis „IV“ klasis webovani firiT:2400X400 mm | cali | proeqtiT | 1
|  | sxva xarjebi | lari | 4.2 | 29.4
5 | 1-81-3. | gruntis ukan miyra xeliT | kub.m. |  | 17.64
|  | SromiTi resursebi | kac/sT | 1.21 | 21.3444
jami
|  | satransporto xarjebi masalaze | ____%
jami
|  | zednadebi xarjebi | ____%
jami
|  | gegmiuri mogeba | ____%
jami
|  | gauTvaliswinebeli xarji * | 3%
jami
|  | dRg | 18%
sul
პრეტენდენტი ორგანიზაცია | [6 empty] | ხელმოწერა ბ.ა.
შენიშვნა
1 | * გაუთვალისწინებელი ხარჯი -- დაუშვებელია პრეტენდენტის მიერ გაუთვალისწინებელი ხარჯის პროცენტული მაჩვენებლის შეცვლა (3%)

## N33
`ღვინის გზის~ პროექტის ფარგლებში ახალი ობიექტებისთვის მანიშნებლების დაყენების ხარჯთაღრიცხვა
qvemo qarTli (bolnisi, sulxan-sabas quCa): #33 Salos Rvinis marani
|  |  |  | normatiuli |  | xelfasi |  | masala |  | samSeneblo
|  | s a m u S a o s |  | resursi | [5 empty] | meqanizmebi |  | jami
# | safuZveli | dasaxeleba | ganz. | erTeulze | sul | erT. | sul | erT. | sul | erT. | sul
[6 empty] | fasi |  | fasi |  | fasi
1' | 2' | 3' | 4' | 5' | 6' | 7' | 8' | 9' | 10' | 11' | 12' | 13'
1 | 1-80-7 | ormoebis amoReba xeliT III kat. gruntSi | kub.m. |  | 7.56
|  | SromiTi resursebi | kac/sT | 3.88 | 29.3328
2 | 8-3-2. | saZirkvlis qveS qviSa-xreSis safuZvlis mowyoba sisq. 100mm. | kub.m. |  | 0.63
|  | SromiTi resursebi | kac/sT | 0.89 | 0.5607
|  | manqanebi | lari | 0.37 | 0.2331
| srf 4-224 | qviSa-xreSovani narevi | kub.m. | 1.15 | 0.7245
|  | sxva xarjebi | lari | 0.02 | 0.0126
3 | 6-1-5. | dgarebisTvis mon. r/b wertilovani saZirkvlebis mowyoba | kub.m. |  | 6.93
|  | SromiTi resursebi | kac/sT | 6.66 | 46.1538
|  | manqanebi | lari | 0.59 | 4.0887
|  | betoni ~B25F200W6~ | kub.m. | 1.015 | 7.0339
|  | yalibis fari | kv.m. | 1.6 | 11.088
|  | yalibis ficari IIIx. 40mm-iani | kub.m. | 0.0183 | 0.12682
|  | a-III klasis armatura | kg. | proeqtiT | 6.5835
|  | sxva xarjebi | lari | 0.4 | 2.772
4 | 27-48-7 | sagzao niSani sam boZze | cali |  | 1
|  | SromiTi resursebi | kac/sT | 8.07 | 8.07
| kodi0605 | avto amwe 3 toniani | m/sT | 1.085 | 1.085
|  | dgarebi liTonis Ø76mm. kedlis sisqiT δ=3.5 mm. h=4.50m. | cali | proeqtiT | 3
|  | plastmasis xufi | cali | proeqtiT | 3
|  | naWedi | kg | 3.23 | 3.23
|  | samagri xamuti Ø 76mm. 100X100mm. | cali | proeqtiT | 6
|  | individualuri proeqtirebis sagzao niSnebi or enaze, dafaruli maRali intensivobis prizmul-optikuri sistemis „IV“ klasis webovani firiT:2200X400 mm | cali | proeqtiT | 1
|  | sxva xarjebi | lari | 4.2 | 4.2
5 | 27-48-5 | sagzao niSani or boZze | cali |  | 3
|  | SromiTi resursebi | kac/sT | 5.59 | 16.77
| kodi0605 | avto amwe 3 toniani | m/sT | 0.744 | 2.232
|  | dgarebi liTonis Ø76mm. kedlis sisqiT δ=3.5 mm. h=4.50m. | cali | proeqtiT | 6
|  | plastmasis xufi | cali | proeqtiT | 6
|  | naWedi | kg | 1.58 | 4.74
|  | samagri xamuti Ø 76mm. 100X100mm. | cali | proeqtiT | 12
|  | individualuri proeqtirebis sagzao niSnebi or enaze, dafaruli maRali intensivobis prizmul-optikuri sistemis „IV“ klasis webovani firiT: 2000X400 mm | cali | proeqtiT | 1
|  | individualuri proeqtirebis sagzao niSnebi or enaze, dafaruli maRali intensivobis prizmul-optikuri sistemis „IV“ klasis webovani firiT: 2200X530 mm | cali | proeqtiT | 2
|  | sxva xarjebi | lari | 1.91 | 5.73
6 | 1-81-3. | gruntis ukan miyra xeliT | kub.m. |  | 7.56
|  | SromiTi resursebi | kac/sT | 1.21 | 9.1476
jami
|  | satransporto xarjebi masalaze | ____%
jami
|  | zednadebi xarjebi | ____%
jami
|  | gegmiuri mogeba | ____%
jami
|  | gauTvaliswinebeli xarji * | 3%
jami
|  | dRg | 18%
sul
პრეტენდენტი ორგანიზაცია | [6 empty] | ხელმოწერა ბ.ა.
შენიშვნა
1 | * გაუთვალისწინებელი ხარჯი -- დაუშვებელია პრეტენდენტის მიერ გაუთვალისწინებელი ხარჯის პროცენტული მაჩვენებლის შეცვლა (3%)

## N34
`ღვინის გზის~ პროექტის ფარგლებში ახალი ობიექტებისთვის მანიშნებლების დაყენების ხარჯთაღრიცხვა
Tbilisi (daba kojori, kikeTi): N#34 Rvinis marani tanini
|  |  |  | normatiuli |  | xelfasi |  | masala |  | samSeneblo
|  | s a m u S a o s |  | resursi | [5 empty] | meqanizmebi |  | jami
# | safuZveli | dasaxeleba | ganz. | erTeulze | sul | erT. | sul | erT. | sul | erT. | sul
[6 empty] | fasi |  | fasi |  | fasi
1' | 2' | 3' | 4' | 5' | 6' | 7' | 8' | 9' | 10' | 11' | 12' | 13'
1 | 1-80-7 | ormoebis amoReba xeliT III kat. gruntSi | kub.m. |  | 5.04
|  | SromiTi resursebi | kac/sT | 3.88 | 19.5552
2 | 8-3-2. | saZirkvlis qveS qviSa-xreSis safuZvlis mowyoba sisq. 100mm. | kub.m. |  | 0.42
|  | SromiTi resursebi | kac/sT | 0.89 | 0.3738
|  | manqanebi | lari | 0.37 | 0.1554
| srf 4-224 | qviSa-xreSovani narevi | kub.m. | 1.15 | 0.483
|  | sxva xarjebi | lari | 0.02 | 0.0084
3 | 6-1-5. | dgarebisTvis mon. r/b wertilovani saZirkvlebis mowyoba | kub.m. |  | 4.62
|  | SromiTi resursebi | kac/sT | 6.66 | 30.7692
|  | manqanebi | lari | 0.59 | 2.7258
|  | betoni ~B25F200W6~ | kub.m. | 1.015 | 4.6893
|  | yalibis fari | kv.m. | 1.6 | 7.392
|  | yalibis ficari IIIx. 40mm-iani | kub.m. | 0.0183 | 0.084546
|  | a-III klasis armatura | kg. | proeqtiT | 4.389
|  | sxva xarjebi | lari | 0.4 | 1.848
4 | 27-48-5 | sagzao niSani or boZze | cali |  | 3
|  | SromiTi resursebi | kac/sT | 5.59 | 16.77
| kodi0605 | avto amwe 3 toniani | m/sT | 0.744 | 2.232
|  | dgarebi liTonis Ø76mm. kedlis sisqiT δ=3.5 mm. h=4.50m. | cali | proeqtiT | 6
|  | plastmasis xufi | cali | proeqtiT | 6
|  | naWedi | kg | 1.58 | 4.74
|  | samagri xamuti Ø 76mm. 100X100mm. | cali | proeqtiT | 12
|  | individualuri proeqtirebis sagzao niSnebi or enaze, dafaruli maRali intensivobis prizmul-optikuri sistemis „IV“ klasis webovani firiT: 2200X400 mm | cali | proeqtiT | 2
|  | individualuri proeqtirebis sagzao niSnebi or enaze, dafaruli maRali intensivobis prizmul-optikuri sistemis „IV“ klasis webovani firiT: 2000X400 mm | cali | proeqtiT | 1
|  | sxva xarjebi | lari | 1.91 | 5.73
5 | 1-81-3. | gruntis ukan miyra xeliT | kub.m. |  | 5.04
|  | SromiTi resursebi | kac/sT | 1.21 | 6.0984
jami
|  | satransporto xarjebi masalaze | ____%
jami
|  | zednadebi xarjebi | ____%
jami
|  | gegmiuri mogeba | ____%
jami
|  | gauTvaliswinebeli xarji * | 3%
jami
|  | dRg | 18%
sul
პრეტენდენტი ორგანიზაცია | [6 empty] | ხელმოწერა ბ.ა.
შენიშვნა
1 | * გაუთვალისწინებელი ხარჯი -- დაუშვებელია პრეტენდენტის მიერ გაუთვალისწინებელი ხარჯის პროცენტული მაჩვენებლის შეცვლა (3%)

## N36
`ღვინის გზის~ პროექტის ფარგლებში ახალი ობიექტებისთვის მანიშნებლების დაყენების ხარჯთაღრიცხვა
borjomi (daba bakuriani; 9 aprilis quCa): N #36 varcixis Rvinis marani
|  |  |  | normatiuli |  | xelfasi |  | masala |  | samSeneblo
|  | s a m u S a o s |  | resursi | [5 empty] | meqanizmebi |  | jami
# | safuZveli | dasaxeleba | ganz. | erTeulze | sul | erT. | sul | erT. | sul | erT. | sul
[6 empty] | fasi |  | fasi |  | fasi
1' | 2' | 3' | 4' | 5' | 6' | 7' | 8' | 9' | 10' | 11' | 12' | 13'
1 | 1-80-7 | ormoebis amoReba xeliT III kat. gruntSi | kub.m. |  | 10.92
|  | SromiTi resursebi | kac/sT | 3.88 | 42.3696
2 | 8-3-2. | saZirkvlis qveS qviSa-xreSis safuZvlis mowyoba sisq. 100mm. | kub.m. |  | 0.91
|  | SromiTi resursebi | kac/sT | 0.89 | 0.8099
|  | manqanebi | lari | 0.37 | 0.3367
| srf 4-224 | qviSa-xreSovani narevi | kub.m. | 1.15 | 1.0465
|  | sxva xarjebi | lari | 0.02 | 0.0182
3 | 6-1-5. | dgarebisTvis mon. r/b wertilovani saZirkvlebis mowyoba | kub.m. |  | 10.01
|  | SromiTi resursebi | kac/sT | 6.66 | 66.6666
|  | manqanebi | lari | 0.59 | 5.9059
|  | betoni ~B25F200W6~ | kub.m. | 1.015 | 10.1601
|  | yalibis fari | kv.m. | 1.6 | 16.016
|  | yalibis ficari IIIx. 40mm-iani | kub.m. | 0.0183 | 0.18318
|  | a-III klasis armatura | kg. | proeqtiT | 9.5095
|  | sxva xarjebi | lari | 0.4 | 4.004
4 | 27-48-7 | sagzao niSani sam boZze | cali |  | 3
|  | SromiTi resursebi | kac/sT | 8.07 | 24.21
| kodi0605 | avto amwe 3 toniani | m/sT | 1.085 | 3.255
|  | dgarebi liTonis Ø76mm. kedlis sisqiT δ=3.5 mm. h=4.50m. | cali | proeqtiT | 9
|  | plastmasis xufi | cali | proeqtiT | 9
|  | naWedi | kg | 3.23 | 9.69
|  | samagri xamuti Ø 76mm. 100X100mm. | cali | proeqtiT | 18
|  | individualuri proeqtirebis sagzao niSnebi or enaze, dafaruli maRali intensivobis prizmul-optikuri sistemis „IV“ klasis webovani firiT:2600X400 mm | cali | proeqtiT | 2
|  | individualuri proeqtirebis sagzao niSnebi or enaze, dafaruli maRali intensivobis prizmul-optikuri sistemis „IV“ klasis webovani firiT:2300X400 mm | cali | proeqtiT | 1
|  | sxva xarjebi | lari | 4.2 | 12.6
5 | 27-48-5 | sagzao niSani or boZze | cali |  | 2
|  | SromiTi resursebi | kac/sT | 5.59 | 11.18
| kodi0605 | avto amwe 3 toniani | m/sT | 0.744 | 1.488
|  | dgarebi liTonis Ø76mm. kedlis sisqiT δ=3.5 mm. h=4.50m. | cali | proeqtiT | 4
|  | plastmasis xufi | cali | proeqtiT | 4
|  | naWedi | kg | 1.58 | 3.16
|  | samagri xamuti Ø 76mm. 100X100mm. | cali | proeqtiT | 8
|  | individualuri proeqtirebis sagzao niSnebi or enaze, dafaruli maRali intensivobis prizmul-optikuri sistemis „IV“ klasis webovani firiT: 2200X530 mm | cali | proeqtiT | 1
|  | individualuri proeqtirebis sagzao niSnebi or enaze, dafaruli maRali intensivobis prizmul-optikuri sistemis „IV“ klasis webovani firiT: 2400X530 mm | cali | proeqtiT | 1
|  | sxva xarjebi | lari | 1.91 | 3.82
6 | 1-81-3. | gruntis ukan miyra xeliT | kub.m. |  | 10.92
|  | SromiTi resursebi | kac/sT | 1.21 | 13.2132
jami
|  | satransporto xarjebi masalaze | ____%
jami
|  | zednadebi xarjebi | ____%
jami
|  | gegmiuri mogeba | ____%
jami
|  | gauTvaliswinebeli xarji * | 3%
jami
|  | dRg | 18%
sul
პრეტენდენტი ორგანიზაცია | [6 empty] | ხელმოწერა ბ.ა.
შენიშვნა
1 | * გაუთვალისწინებელი ხარჯი -- დაუშვებელია პრეტენდენტის მიერ გაუთვალისწინებელი ხარჯის პროცენტული მაჩვენებლის შეცვლა (3%)

## N37
`ღვინის გზის~ პროექტის ფარგლებში ახალი ობიექტებისთვის მანიშნებლების დაყენების ხარჯთაღრიცხვა
raWa (ambrolauri; Zirageuli): #37 kereseliZeebis Rvinis marani
|  |  |  | normatiuli |  | xelfasi |  | masala |  | samSeneblo
|  | s a m u S a o s |  | resursi | [5 empty] | meqanizmebi |  | jami
# | safuZveli | dasaxeleba | ganz. | erTeulze | sul | erT. | sul | erT. | sul | erT. | sul
[6 empty] | fasi |  | fasi |  | fasi
1' | 2' | 3' | 4' | 5' | 6' | 7' | 8' | 9' | 10' | 11' | 12' | 13'
1 | 1-80-7 | ormoebis amoReba xeliT III kat. gruntSi | kub.m. |  | 5.04
|  | SromiTi resursebi | kac/sT | 3.88 | 19.5552
2 | 8-3-2. | saZirkvlis qveS qviSa-xreSis safuZvlis mowyoba sisq. 100mm. | kub.m. |  | 0.42
|  | SromiTi resursebi | kac/sT | 0.89 | 0.3738
|  | manqanebi | lari | 0.37 | 0.1554
| srf 4-224 | qviSa-xreSovani narevi | kub.m. | 1.15 | 0.483
|  | sxva xarjebi | lari | 0.02 | 0.0084
3 | 6-1-5. | dgarebisTvis mon. r/b wertilovani saZirkvlebis mowyoba | kub.m. |  | 4.62
|  | SromiTi resursebi | kac/sT | 6.66 | 30.7692
|  | manqanebi | lari | 0.59 | 2.7258
|  | betoni ~B25F200W6~ | kub.m. | 1.015 | 4.6893
|  | yalibis fari | kv.m. | 1.6 | 7.392
|  | yalibis ficari IIIx. 40mm-iani | kub.m. | 0.0183 | 0.084546
|  | a-III klasis armatura | kg. | proeqtiT | 4.389
|  | sxva xarjebi | lari | 0.4 | 1.848
4 | 27-48-7 | sagzao niSani sam boZze | cali |  | 2
|  | SromiTi resursebi | kac/sT | 8.07 | 16.14
| kodi0605 | avto amwe 3 toniani | m/sT | 1.085 | 2.17
|  | dgarebi liTonis Ø76mm. kedlis sisqiT δ=3.5 mm. h=4.50m. | cali | proeqtiT | 6
|  | plastmasis xufi | cali | proeqtiT | 6
|  | naWedi | kg | 3.23 | 6.46
|  | samagri xamuti Ø 76mm. 100X100mm. | cali | proeqtiT | 12
|  | individualuri proeqtirebis sagzao niSnebi or enaze, dafaruli maRali intensivobis prizmul-optikuri sistemis „IV“ klasis webovani firiT:2800X400 mm | cali | proeqtiT | 1
|  | individualuri proeqtirebis sagzao niSnebi or enaze, dafaruli maRali intensivobis prizmul-optikuri sistemis „IV“ klasis webovani firiT:2600X400 mm | cali | proeqtiT | 1
|  | sxva xarjebi | lari | 4.2 | 8.4
5 | 1-81-3. | gruntis ukan miyra xeliT | kub.m. |  | 5.04
|  | SromiTi resursebi | kac/sT | 1.21 | 6.0984
jami
|  | satransporto xarjebi masalaze | ____%
jami
|  | zednadebi xarjebi | ____%
jami
|  | gegmiuri mogeba | ____%
jami
|  | gauTvaliswinebeli xarji * | 3%
jami
|  | dRg | 18%
sul
პრეტენდენტი ორგანიზაცია | [6 empty] | ხელმოწერა ბ.ა.
შენიშვნა
1 | * გაუთვალისწინებელი ხარჯი -- დაუშვებელია პრეტენდენტის მიერ გაუთვალისწინებელი ხარჯის პროცენტული მაჩვენებლის შეცვლა (3%)

## N38
`ღვინის გზის~ პროექტის ფარგლებში ახალი ობიექტებისთვის მანიშნებლების დაყენების ხარჯთაღრიცხვა
imereTi (wyaltubo, gviStibi): #38 xomlis Rvinis marani
|  |  |  | normatiuli |  | xelfasi |  | masala |  | samSeneblo
|  | s a m u S a o s |  | resursi | [5 empty] | meqanizmebi |  | jami
# | safuZveli | dasaxeleba | ganz. | erTeulze | sul | erT. | sul | erT. | sul | erT. | sul
[6 empty] | fasi |  | fasi |  | fasi
1' | 2' | 3' | 4' | 5' | 6' | 7' | 8' | 9' | 10' | 11' | 12' | 13'
1 | 1-80-7 | ormoebis amoReba xeliT III kat. gruntSi | kub.m. |  | 8.4
|  | SromiTi resursebi | kac/sT | 3.88 | 32.592
2 | 8-3-2. | saZirkvlis qveS qviSa-xreSis safuZvlis mowyoba sisq. 100mm. | kub.m. |  | 0.7
|  | SromiTi resursebi | kac/sT | 0.89 | 0.623
|  | manqanebi | lari | 0.37 | 0.259
| srf 4-224 | qviSa-xreSovani narevi | kub.m. | 1.15 | 0.805
|  | sxva xarjebi | lari | 0.02 | 0.014
3 | 6-1-5. | dgarebisTvis mon. r/b wertilovani saZirkvlebis mowyoba | kub.m. |  | 7.7
|  | SromiTi resursebi | kac/sT | 6.66 | 51.282
|  | manqanebi | lari | 0.59 | 4.543
|  | betoni ~B25F200W6~ | kub.m. | 1.015 | 7.8155
|  | yalibis fari | kv.m. | 1.6 | 12.32
|  | yalibis ficari IIIx. 40mm-iani | kub.m. | 0.0183 | 0.14091
|  | a-III klasis armatura | kg. | proeqtiT | 7.315
|  | sxva xarjebi | lari | 0.4 | 3.08
4 | 27-48-7 | sagzao niSani sam boZze | cali |  | 2
|  | SromiTi resursebi | kac/sT | 8.07 | 16.14
| kodi0605 | avto amwe 3 toniani | m/sT | 1.085 | 2.17
|  | dgarebi liTonis Ø76mm. kedlis sisqiT δ=3.5 mm. h=4.50m. | cali | proeqtiT | 6
|  | plastmasis xufi | cali | proeqtiT | 6
|  | naWedi | kg | 3.23 | 6.46
|  | samagri xamuti Ø 76mm. 100X100mm. | cali | proeqtiT | 12
|  | individualuri proeqtirebis sagzao niSnebi or enaze, dafaruli maRali intensivobis prizmul-optikuri sistemis „IV“ klasis webovani firiT:3600X400 mm | cali | proeqtiT | 2
|  | sxva xarjebi | lari | 4.2 | 8.4
5 | 27-48-5 | sagzao niSani or boZze | cali |  | 2
|  | SromiTi resursebi | kac/sT | 5.59 | 11.18
| kodi0605 | avto amwe 3 toniani | m/sT | 0.744 | 1.488
|  | dgarebi liTonis Ø76mm. kedlis sisqiT δ=3.5 mm. h=4.50m. | cali | proeqtiT | 4
|  | plastmasis xufi | cali | proeqtiT | 4
|  | naWedi | kg | 1.58 | 3.16
|  | samagri xamuti Ø 76mm. 100X100mm. | cali | proeqtiT | 8
|  | individualuri proeqtirebis sagzao niSnebi or enaze, dafaruli maRali intensivobis prizmul-optikuri sistemis „IV“ klasis webovani firiT: 2200X530 mm | cali | proeqtiT | 1
|  | individualuri proeqtirebis sagzao niSnebi or enaze, dafaruli maRali intensivobis prizmul-optikuri sistemis „IV“ klasis webovani firiT: 2100X400mm | cali | proeqtiT | 1
|  | sxva xarjebi | lari | 1.91 | 3.82
6 | 1-81-3. | gruntis ukan miyra xeliT | kub.m. |  | 8.4
|  | SromiTi resursebi | kac/sT | 1.21 | 10.164
jami
|  | satransporto xarjebi masalaze | ____%
jami
|  | zednadebi xarjebi | ____%
jami
|  | gegmiuri mogeba | ____%
jami
|  | gauTvaliswinebeli xarji * | 3%
jami
|  | dRg | 18%
sul
პრეტენდენტი ორგანიზაცია | [6 empty] | ხელმოწერა ბ.ა.
შენიშვნა
1 | * გაუთვალისწინებელი ხარჯი -- დაუშვებელია პრეტენდენტის მიერ გაუთვალისწინებელი ხარჯის პროცენტული მაჩვენებლის შეცვლა (3%)

## N39
`ღვინის გზის~ პროექტის ფარგლებში ახალი ობიექტებისთვის მანიშნებლების დაყენების ხარჯთაღრიცხვა
mesxeTi; (borjomi, qvabisxevi): #39 paata xaWapuriZis Rvinis marani
|  |  |  | normatiuli |  | xelfasi |  | masala |  | samSeneblo
|  | s a m u S a o s |  | resursi | [5 empty] | meqanizmebi |  | jami
# | safuZveli | dasaxeleba | ganz. | erTeulze | sul | erT. | sul | erT. | sul | erT. | sul
[6 empty] | fasi |  | fasi |  | fasi
1' | 2' | 3' | 4' | 5' | 6' | 7' | 8' | 9' | 10' | 11' | 12' | 13'
1 | 1-80-7 | ormoebis amoReba xeliT III kat. gruntSi | kub.m. |  | 13.44
|  | SromiTi resursebi | kac/sT | 3.88 | 52.1472
2 | 8-3-2. | saZirkvlis qveS qviSa-xreSis safuZvlis mowyoba sisq. 100mm. | kub.m. |  | 1.12
|  | SromiTi resursebi | kac/sT | 0.89 | 0.9968
|  | manqanebi | lari | 0.37 | 0.4144
| srf 4-224 | qviSa-xreSovani narevi | kub.m. | 1.15 | 1.288
|  | sxva xarjebi | lari | 0.02 | 0.0224
3 | 6-1-5. | dgarebisTvis mon. r/b wertilovani saZirkvlebis mowyoba | kub.m. |  | 12.32
|  | SromiTi resursebi | kac/sT | 6.66 | 82.0512
|  | manqanebi | lari | 0.59 | 7.2688
|  | betoni ~B25F200W6~ | kub.m. | 1.015 | 12.5048
|  | yalibis fari | kv.m. | 1.6 | 19.712
|  | yalibis ficari IIIx. 40mm-iani | kub.m. | 0.0183 | 0.22546
|  | a-III klasis armatura | kg. | proeqtiT | 11.704
|  | sxva xarjebi | lari | 0.4 | 4.928
4 | 27-48-7 | sagzao niSani sam boZze | cali |  | 4
|  | SromiTi resursebi | kac/sT | 8.07 | 32.28
| kodi0605 | avto amwe 3 toniani | m/sT | 1.085 | 4.34
|  | dgarebi liTonis Ø76mm. kedlis sisqiT δ=3.5 mm. h=4.50m. | cali | proeqtiT | 12
|  | plastmasis xufi | cali | proeqtiT | 12
|  | naWedi | kg | 3.23 | 12.92
|  | samagri xamuti Ø 76mm. 100X100mm. | cali | proeqtiT | 24
|  | individualuri proeqtirebis sagzao niSnebi or enaze, dafaruli maRali intensivobis prizmul-optikuri sistemis „IV“ klasis webovani firiT:3500X400 mm | cali | proeqtiT | 3
|  | individualuri proeqtirebis sagzao niSnebi or enaze, dafaruli maRali intensivobis prizmul-optikuri sistemis „IV“ klasis webovani firiT:3300X400 mm | cali | proeqtiT | 1
|  | sxva xarjebi | lari | 4.2 | 16.8
5 | 27-48-5 | sagzao niSani or boZze | cali |  | 2
|  | SromiTi resursebi | kac/sT | 5.59 | 11.18
| kodi0605 | avto amwe 3 toniani | m/sT | 0.744 | 1.488
|  | dgarebi liTonis Ø76mm. kedlis sisqiT δ=3.5 mm. h=4.50m. | cali | proeqtiT | 4
|  | plastmasis xufi | cali | proeqtiT | 4
|  | naWedi | kg | 1.58 | 3.16
|  | samagri xamuti Ø 76mm. 100X100mm. | cali | proeqtiT | 8
|  | individualuri proeqtirebis sagzao niSnebi or enaze, dafaruli maRali intensivobis prizmul-optikuri sistemis „IV“ klasis webovani firiT: 2400X530 mm | cali | proeqtiT | 2
|  | sxva xarjebi | lari | 1.91 | 3.82
6 | 1-81-3. | gruntis ukan miyra xeliT | kub.m. |  | 13.44
|  | SromiTi resursebi | kac/sT | 1.21 | 16.2624
jami
|  | satransporto xarjebi masalaze | ____%
jami
|  | zednadebi xarjebi | ____%
jami
|  | gegmiuri mogeba | ____%
jami
|  | gauTvaliswinebeli xarji * | 3%
jami
|  | dRg | 18%
sul
პრეტენდენტი ორგანიზაცია | [6 empty] | ხელმოწერა ბ.ა.
შენიშვნა
1 | * გაუთვალისწინებელი ხარჯი -- დაუშვებელია პრეტენდენტის მიერ გაუთვალისწინებელი ხარჯის პროცენტული მაჩვენებლის შეცვლა (3%)

## N40
`ღვინის გზის~ პროექტის ფარგლებში ახალი ობიექტებისთვის მანიშნებლების დაყენების ხარჯთაღრიცხვა
imereTi (Terjola): #40 sazanos Rvinis marani
|  |  |  | normatiuli |  | xelfasi |  | masala |  | samSeneblo
|  | s a m u S a o s |  | resursi | [5 empty] | meqanizmebi |  | jami
# | safuZveli | dasaxeleba | ganz. | erTeulze | sul | erT. | sul | erT. | sul | erT. | sul
[6 empty] | fasi |  | fasi |  | fasi
1' | 2' | 3' | 4' | 5' | 6' | 7' | 8' | 9' | 10' | 11' | 12' | 13'
1 | 1-80-7 | ormoebis amoReba xeliT III kat. gruntSi | kub.m. |  | 10.92
|  | SromiTi resursebi | kac/sT | 3.88 | 42.3696
2 | 8-3-2. | saZirkvlis qveS qviSa-xreSis safuZvlis mowyoba sisq. 100mm. | kub.m. |  | 0.91
|  | SromiTi resursebi | kac/sT | 0.89 | 0.8099
|  | manqanebi | lari | 0.37 | 0.3367
| srf 4-224 | qviSa-xreSovani narevi | kub.m. | 1.15 | 1.0465
|  | sxva xarjebi | lari | 0.02 | 0.0182
3 | 6-1-5. | dgarebisTvis mon. r/b wertilovani saZirkvlebis mowyoba | kub.m. |  | 10.01
|  | SromiTi resursebi | kac/sT | 6.66 | 66.6666
|  | manqanebi | lari | 0.59 | 5.9059
|  | betoni ~B25F200W6~ | kub.m. | 1.015 | 10.1601
|  | yalibis fari | kv.m. | 1.6 | 16.016
|  | yalibis ficari IIIx. 40mm-iani | kub.m. | 0.0183 | 0.18318
|  | a-III klasis armatura | kg. | proeqtiT | 9.5095
|  | sxva xarjebi | lari | 0.4 | 4.004
4 | 27-48-7 | sagzao niSani sam boZze | cali |  | 3
|  | SromiTi resursebi | kac/sT | 8.07 | 24.21
| kodi0605 | avto amwe 3 toniani | m/sT | 1.085 | 3.255
|  | dgarebi liTonis Ø76mm. kedlis sisqiT δ=3.5 mm. h=4.50m. | cali | proeqtiT | 9
|  | plastmasis xufi | cali | proeqtiT | 9
|  | naWedi | kg | 3.23 | 9.69
|  | samagri xamuti Ø 76mm. 100X100mm. | cali | proeqtiT | 18
|  | individualuri proeqtirebis sagzao niSnebi or enaze, dafaruli maRali intensivobis prizmul-optikuri sistemis „IV“ klasis webovani firiT:2600X400 mm | cali | proeqtiT | 2
|  | individualuri proeqtirebis sagzao niSnebi or enaze, dafaruli maRali intensivobis prizmul-optikuri sistemis „IV“ klasis webovani firiT:2300X400 mm | cali | proeqtiT | 1
|  | sxva xarjebi | lari | 4.2 | 12.6
5 | 27-48-5 | sagzao niSani or boZze | cali |  | 2
|  | SromiTi resursebi | kac/sT | 5.59 | 11.18
| kodi0605 | avto amwe 3 toniani | m/sT | 0.744 | 1.488
|  | dgarebi liTonis Ø76mm. kedlis sisqiT δ=3.5 mm. h=4.50m. | cali | proeqtiT | 4
|  | plastmasis xufi | cali | proeqtiT | 4
|  | naWedi | kg | 1.58 | 3.16
|  | samagri xamuti Ø 76mm. 100X100mm. | cali | proeqtiT | 8
|  | individualuri proeqtirebis sagzao niSnebi or enaze, dafaruli maRali intensivobis prizmul-optikuri sistemis „IV“ klasis webovani firiT: 2400X530 mm | cali | proeqtiT | 2
|  | sxva xarjebi | lari | 1.91 | 3.82
6 | 1-81-3. | gruntis ukan miyra xeliT | kub.m. |  | 10.92
|  | SromiTi resursebi | kac/sT | 1.21 | 13.2132
jami
|  | satransporto xarjebi masalaze | ____%
jami
|  | zednadebi xarjebi | ____%
jami
|  | gegmiuri mogeba | ____%
jami
|  | gauTvaliswinebeli xarji * | 3%
jami
|  | dRg | 18%
sul
პრეტენდენტი ორგანიზაცია | [6 empty] | ხელმოწერა ბ.ა.
შენიშვნა
1 | * გაუთვალისწინებელი ხარჯი -- დაუშვებელია პრეტენდენტის მიერ გაუთვალისწინებელი ხარჯის პროცენტული მაჩვენებლის შეცვლა (3%)

## N41
`ღვინის გზის~ პროექტის ფარგლებში ახალი ობიექტებისთვის მანიშნებლების დაყენების ხარჯთაღრიცხვა
imereTi (xoni, gordi): #41 Ciqovanebis mamulis marani
|  |  |  | normatiuli |  | xelfasi |  | masala |  | samSeneblo
|  | s a m u S a o s |  | resursi | [5 empty] | meqanizmebi |  | jami
# | safuZveli | dasaxeleba | ganz. | erTeulze | sul | erT. | sul | erT. | sul | erT. | sul
[6 empty] | fasi |  | fasi |  | fasi
1' | 2' | 3' | 4' | 5' | 6' | 7' | 8' | 9' | 10' | 11' | 12' | 13'
1 | 1-80-7 | ormoebis amoReba xeliT III kat. gruntSi | kub.m. |  | 9.24
|  | SromiTi resursebi | kac/sT | 3.88 | 35.8512
2 | 8-3-2. | saZirkvlis qveS qviSa-xreSis safuZvlis mowyoba sisq. 100mm. | kub.m. |  | 0.77
|  | SromiTi resursebi | kac/sT | 0.89 | 0.6853
|  | manqanebi | lari | 0.37 | 0.2849
| srf 4-224 | qviSa-xreSovani narevi | kub.m. | 1.15 | 0.8855
|  | sxva xarjebi | lari | 0.02 | 0.0154
3 | 6-1-5. | dgarebisTvis mon. r/b wertilovani saZirkvlebis mowyoba | kub.m. |  | 8.47
|  | SromiTi resursebi | kac/sT | 6.66 | 56.4102
|  | manqanebi | lari | 0.59 | 4.9973
|  | betoni ~B25F200W6~ | kub.m. | 1.015 | 8.597
|  | yalibis fari | kv.m. | 1.6 | 13.552
|  | yalibis ficari IIIx. 40mm-iani | kub.m. | 0.0183 | 0.155
|  | a-III klasis armatura | kg. | proeqtiT | 8.0465
|  | sxva xarjebi | lari | 0.4 | 3.388
4 | 27-48-7 | sagzao niSani sam boZze | cali |  | 3
|  | SromiTi resursebi | kac/sT | 8.07 | 24.21
| kodi0605 | avto amwe 3 toniani | m/sT | 1.085 | 3.255
|  | dgarebi liTonis Ø76mm. kedlis sisqiT δ=3.5 mm. h=4.50m. | cali | proeqtiT | 9
|  | plastmasis xufi | cali | proeqtiT | 9
|  | naWedi | kg | 3.23 | 9.69
|  | samagri xamuti Ø 76mm. 100X100mm. | cali | proeqtiT | 18
|  | individualuri proeqtirebis sagzao niSnebi or enaze, dafaruli maRali intensivobis prizmul-optikuri sistemis „IV“ klasis webovani firiT:3200X400 mm | cali | proeqtiT | 2
|  | individualuri proeqtirebis sagzao niSnebi or enaze, dafaruli maRali intensivobis prizmul-optikuri sistemis „IV“ klasis webovani firiT:3100X400 mm | cali | proeqtiT | 1
|  | sxva xarjebi | lari | 4.2 | 12.6
5 | 27-48-5 | sagzao niSani or boZze | cali |  | 1
|  | SromiTi resursebi | kac/sT | 5.59 | 5.59
| kodi0605 | avto amwe 3 toniani | m/sT | 0.744 | 0.744
|  | dgarebi liTonis Ø76mm. kedlis sisqiT δ=3.5 mm. h=4.50m. | cali | proeqtiT | 2
|  | plastmasis xufi | cali | proeqtiT | 2
|  | naWedi | kg | 1.58 | 1.58
|  | samagri xamuti Ø 76mm. 100X100mm. | cali | proeqtiT | 4
|  | individualuri proeqtirebis sagzao niSnebi or enaze, dafaruli maRali intensivobis prizmul-optikuri sistemis „IV“ klasis webovani firiT: 2200X530 mm | cali | proeqtiT | 2
|  | sxva xarjebi | lari | 1.91 | 1.91
6 | 1-81-3. | gruntis ukan miyra xeliT | kub.m. |  | 9.24
|  | SromiTi resursebi | kac/sT | 1.21 | 11.1804
jami
|  | satransporto xarjebi masalaze | ____%
jami
|  | zednadebi xarjebi | ____%
jami
|  | gegmiuri mogeba | ____%
jami
|  | gauTvaliswinebeli xarji * | 3%
jami
|  | dRg | 18%
sul
პრეტენდენტი ორგანიზაცია | [6 empty] | ხელმოწერა ბ.ა.
შენიშვნა
1 | * გაუთვალისწინებელი ხარჯი -- დაუშვებელია პრეტენდენტის მიერ გაუთვალისწინებელი ხარჯის პროცენტული მაჩვენებლის შეცვლა (3%)

## N42
`ღვინის გზის~ პროექტის ფარგლებში ახალი ობიექტებისთვის მანიშნებლების დაყენების ხარჯთაღრიცხვა
imereTi (baRdaTi, varcixe): #42 varcixis Rvinis marani
|  |  |  | normatiuli |  | xelfasi |  | masala |  | samSeneblo
|  | s a m u S a o s |  | resursi | [5 empty] | meqanizmebi |  | jami
# | safuZveli | dasaxeleba | ganz. | erTeulze | sul | erT. | sul | erT. | sul | erT. | sul
[6 empty] | fasi |  | fasi |  | fasi
1' | 2' | 3' | 4' | 5' | 6' | 7' | 8' | 9' | 10' | 11' | 12' | 13'
1 | 1-80-7 | ormoebis amoReba xeliT III kat. gruntSi | kub.m. |  | 8.4
|  | SromiTi resursebi | kac/sT | 3.88 | 32.592
2 | 8-3-2. | saZirkvlis qveS qviSa-xreSis safuZvlis mowyoba sisq. 100mm. | kub.m. |  | 0.7
|  | SromiTi resursebi | kac/sT | 0.89 | 0.623
|  | manqanebi | lari | 0.37 | 0.259
| srf 4-224 | qviSa-xreSovani narevi | kub.m. | 1.15 | 0.805
|  | sxva xarjebi | lari | 0.02 | 0.014
3 | 6-1-5. | dgarebisTvis mon. r/b wertilovani saZirkvlebis mowyoba | kub.m. |  | 7.7
|  | SromiTi resursebi | kac/sT | 6.66 | 51.282
|  | manqanebi | lari | 0.59 | 4.543
|  | betoni ~B25F200W6~ | kub.m. | 1.015 | 7.8155
|  | yalibis fari | kv.m. | 1.6 | 12.32
|  | yalibis ficari IIIx. 40mm-iani | kub.m. | 0.0183 | 0.14091
|  | a-III klasis armatura | kg. | proeqtiT | 7.315
|  | sxva xarjebi | lari | 0.4 | 3.08
4 | 27-48-7 | sagzao niSani sam boZze | cali |  | 2
|  | SromiTi resursebi | kac/sT | 8.07 | 16.14
| kodi0605 | avto amwe 3 toniani | m/sT | 1.085 | 2.17
|  | dgarebi liTonis Ø76mm. kedlis sisqiT δ=3.5 mm. h=4.50m. | cali | proeqtiT | 6
|  | plastmasis xufi | cali | proeqtiT | 6
|  | naWedi | kg | 3.23 | 6.46
|  | samagri xamuti Ø 76mm. 100X100mm. | cali | proeqtiT | 12
|  | individualuri proeqtirebis sagzao niSnebi or enaze, dafaruli maRali intensivobis prizmul-optikuri sistemis „IV“ klasis webovani firiT:2600X400 mm | cali | proeqtiT | 2
|  | sxva xarjebi | lari | 4.2 | 8.4
5 | 27-48-5 | sagzao niSani or boZze | cali |  | 2
|  | SromiTi resursebi | kac/sT | 5.59 | 11.18
| kodi0605 | avto amwe 3 toniani | m/sT | 0.744 | 1.488
|  | dgarebi liTonis Ø76mm. kedlis sisqiT δ=3.5 mm. h=4.50m. | cali | proeqtiT | 4
|  | plastmasis xufi | cali | proeqtiT | 4
|  | naWedi | kg | 1.58 | 3.16
|  | samagri xamuti Ø 76mm. 100X100mm. | cali | proeqtiT | 8
|  | individualuri proeqtirebis sagzao niSnebi or enaze, dafaruli maRali intensivobis prizmul-optikuri sistemis „IV“ klasis webovani firiT: 2200X530 mm | cali | proeqtiT | 1
|  | individualuri proeqtirebis sagzao niSnebi or enaze, dafaruli maRali intensivobis prizmul-optikuri sistemis „IV“ klasis webovani firiT: 2400X530 mm | cali | proeqtiT | 1
|  | sxva xarjebi | lari | 1.91 | 3.82
6 | 1-81-3. | gruntis ukan miyra xeliT | kub.m. |  | 8.4
|  | SromiTi resursebi | kac/sT | 1.21 | 10.164
jami
|  | satransporto xarjebi masalaze | ____%
jami
|  | zednadebi xarjebi | ____%
jami
|  | gegmiuri mogeba | ____%
jami
|  | gauTvaliswinebeli xarji * | 3%
jami
|  | dRg | 18%
sul
პრეტენდენტი ორგანიზაცია | [6 empty] | ხელმოწერა ბ.ა.
შენიშვნა
1 | * გაუთვალისწინებელი ხარჯი -- დაუშვებელია პრეტენდენტის მიერ გაუთვალისწინებელი ხარჯის პროცენტული მაჩვენებლის შეცვლა (3%)

## N43
`ღვინის გზის~ პროექტის ფარგლებში ახალი ობიექტებისთვის მანიშნებლების დაყენების ხარჯთაღრიცხვა
raWa (ambrolauri, jvarisa): #43 kaxaberis Rvinis marani
|  |  |  | normatiuli |  | xelfasi |  | masala |  | samSeneblo
|  | s a m u S a o s |  | resursi | [5 empty] | meqanizmebi |  | jami
# | safuZveli | dasaxeleba | ganz. | erTeulze | sul | erT. | sul | erT. | sul | erT. | sul
[6 empty] | fasi |  | fasi |  | fasi
1' | 2' | 3' | 4' | 5' | 6' | 7' | 8' | 9' | 10' | 11' | 12' | 13'
1 | 1-80-7 | ormoebis amoReba xeliT III kat. gruntSi | kub.m. |  | 10.92
|  | SromiTi resursebi | kac/sT | 3.88 | 42.3696
2 | 8-3-2. | saZirkvlis qveS qviSa-xreSis safuZvlis mowyoba sisq. 100mm. | kub.m. |  | 0.91
|  | SromiTi resursebi | kac/sT | 0.89 | 0.8099
|  | manqanebi | lari | 0.37 | 0.3367
| srf 4-224 | qviSa-xreSovani narevi | kub.m. | 1.15 | 1.0465
|  | sxva xarjebi | lari | 0.02 | 0.0182
3 | 6-1-5. | dgarebisTvis mon. r/b wertilovani saZirkvlebis mowyoba | kub.m. |  | 10.01
|  | SromiTi resursebi | kac/sT | 6.66 | 66.6666
|  | manqanebi | lari | 0.59 | 5.9059
|  | betoni ~B25F200W6~ | kub.m. | 1.015 | 10.1601
|  | yalibis fari | kv.m. | 1.6 | 16.016
|  | yalibis ficari IIIx. 40mm-iani | kub.m. | 0.0183 | 0.18318
|  | a-III klasis armatura | kg. | proeqtiT | 9.5095
|  | sxva xarjebi | lari | 0.4 | 4.004
4 | 27-48-7 | sagzao niSani sam boZze | cali |  | 3
|  | SromiTi resursebi | kac/sT | 8.07 | 24.21
| kodi0605 | avto amwe 3 toniani | m/sT | 1.085 | 3.255
|  | dgarebi liTonis Ø76mm. kedlis sisqiT δ=3.5 mm. h=4.50m. | cali | proeqtiT | 9
|  | plastmasis xufi | cali | proeqtiT | 9
|  | naWedi | kg | 3.23 | 9.69
|  | samagri xamuti Ø 76mm. 100X100mm. | cali | proeqtiT | 18
|  | individualuri proeqtirebis sagzao niSnebi or enaze, dafaruli maRali intensivobis prizmul-optikuri sistemis „IV“ klasis webovani firiT:3000X400 mm | cali | proeqtiT | 2
|  | individualuri proeqtirebis sagzao niSnebi or enaze, dafaruli maRali intensivobis prizmul-optikuri sistemis „IV“ klasis webovani firiT:2800X400 mm | cali | proeqtiT | 1
|  | sxva xarjebi | lari | 4.2 | 12.6
5 | 27-48-5 | sagzao niSani or boZze | cali |  | 2
|  | SromiTi resursebi | kac/sT | 5.59 | 11.18
| kodi0605 | avto amwe 3 toniani | m/sT | 0.744 | 1.488
|  | dgarebi liTonis Ø76mm. kedlis sisqiT δ=3.5 mm. h=4.50m. | cali | proeqtiT | 4
|  | plastmasis xufi | cali | proeqtiT | 4
|  | naWedi | kg | 1.58 | 3.16
|  | samagri xamuti Ø 76mm. 100X100mm. | cali | proeqtiT | 8
|  | individualuri proeqtirebis sagzao niSnebi or enaze, dafaruli maRali intensivobis prizmul-optikuri sistemis „IV“ klasis webovani firiT: 2400X530 mm | cali | proeqtiT | 2
|  | sxva xarjebi | lari | 1.91 | 3.82
6 | 1-81-3. | gruntis ukan miyra xeliT | kub.m. |  | 10.92
|  | SromiTi resursebi | kac/sT | 1.21 | 13.2132
jami
|  | satransporto xarjebi masalaze | ____%
jami
|  | zednadebi xarjebi | ____%
jami
|  | gegmiuri mogeba | ____%
jami
|  | gauTvaliswinebeli xarji * | 3%
jami
|  | dRg | 18%
sul
პრეტენდენტი ორგანიზაცია | [6 empty] | ხელმოწერა ბ.ა.
შენიშვნა
1 | * გაუთვალისწინებელი ხარჯი -- დაუშვებელია პრეტენდენტის მიერ გაუთვალისწინებელი ხარჯის პროცენტული მაჩვენებლის შეცვლა (3%)

## N44
`ღვინის გზის~ პროექტის ფარგლებში ახალი ობიექტებისთვის მანიშნებლების დაყენების ხარჯთაღრიცხვა
samegrelo (martvili): #44 Rvinis marani oda
|  |  |  | normatiuli |  | xelfasi |  | masala |  | samSeneblo
|  | s a m u S a o s |  | resursi | [5 empty] | meqanizmebi |  | jami
# | safuZveli | dasaxeleba | ganz. | erTeulze | sul | erT. | sul | erT. | sul | erT. | sul
[6 empty] | fasi |  | fasi |  | fasi
1' | 2' | 3' | 4' | 5' | 6' | 7' | 8' | 9' | 10' | 11' | 12' | 13'
1 | 1-80-7 | ormoebis amoReba xeliT III kat. gruntSi | kub.m. |  | 8.4
|  | SromiTi resursebi | kac/sT | 3.88 | 32.592
2 | 8-3-2. | saZirkvlis qveS qviSa-xreSis safuZvlis mowyoba sisq. 100mm. | kub.m. |  | 0.7
|  | SromiTi resursebi | kac/sT | 0.89 | 0.623
|  | manqanebi | lari | 0.37 | 0.259
| srf 4-224 | qviSa-xreSovani narevi | kub.m. | 1.15 | 0.805
|  | sxva xarjebi | lari | 0.02 | 0.014
3 | 6-1-5. | dgarebisTvis mon. r/b wertilovani saZirkvlebis mowyoba | kub.m. |  | 7.7
|  | SromiTi resursebi | kac/sT | 6.66 | 51.282
|  | manqanebi | lari | 0.59 | 4.543
|  | betoni ~B25F200W6~ | kub.m. | 1.015 | 7.8155
|  | yalibis fari | kv.m. | 1.6 | 12.32
|  | yalibis ficari IIIx. 40mm-iani | kub.m. | 0.0183 | 0.14091
|  | a-III klasis armatura | kg. | proeqtiT | 7.315
|  | sxva xarjebi | lari | 0.4 | 3.08
4 | 27-48-7 | sagzao niSani sam boZze | cali |  | 2
|  | SromiTi resursebi | kac/sT | 8.07 | 16.14
| kodi0605 | avto amwe 3 toniani | m/sT | 1.085 | 2.17
|  | dgarebi liTonis Ø76mm. kedlis sisqiT δ=3.5 mm. h=4.50m. | cali | proeqtiT | 6
|  | plastmasis xufi | cali | proeqtiT | 6
|  | naWedi | kg | 3.23 | 6.46
|  | samagri xamuti Ø 76mm. 100X100mm. | cali | proeqtiT | 12
|  | individualuri proeqtirebis sagzao niSnebi or enaze, dafaruli maRali intensivobis prizmul-optikuri sistemis „IV“ klasis webovani firiT:2500X400 mm | cali | proeqtiT | 2
|  | sxva xarjebi | lari | 4.2 | 8.4
5 | 27-48-5 | sagzao niSani or boZze | cali |  | 2
|  | SromiTi resursebi | kac/sT | 5.59 | 11.18
| kodi0605 | avto amwe 3 toniani | m/sT | 0.744 | 1.488
|  | dgarebi liTonis Ø76mm. kedlis sisqiT δ=3.5 mm. h=4.50m. | cali | proeqtiT | 4
|  | plastmasis xufi | cali | proeqtiT | 4
|  | naWedi | kg | 1.58 | 3.16
|  | samagri xamuti Ø 76mm. 100X100mm. | cali | proeqtiT | 8
|  | individualuri proeqtirebis sagzao niSnebi or enaze, dafaruli maRali intensivobis prizmul-optikuri sistemis „IV“ klasis webovani firiT: 2100X400 mm | cali | proeqtiT | 1
|  | individualuri proeqtirebis sagzao niSnebi or enaze, dafaruli maRali intensivobis prizmul-optikuri sistemis „IV“ klasis webovani firiT: 2200X530 mm | cali | proeqtiT | 1
|  | sxva xarjebi | lari | 1.91 | 3.82
6 | 1-81-3. | gruntis ukan miyra xeliT | kub.m. |  | 8.4
|  | SromiTi resursebi | kac/sT | 1.21 | 10.164
jami
|  | satransporto xarjebi masalaze | ____%
jami
|  | zednadebi xarjebi | ____%
jami
|  | gegmiuri mogeba | ____%
jami
|  | gauTvaliswinebeli xarji * | 3%
jami
|  | dRg | 18%
sul
პრეტენდენტი ორგანიზაცია | [6 empty] | ხელმოწერა ბ.ა.
შენიშვნა
1 | * გაუთვალისწინებელი ხარჯი -- დაუშვებელია პრეტენდენტის მიერ გაუთვალისწინებელი ხარჯის პროცენტული მაჩვენებლის შეცვლა (3%)

## N45
`ღვინის გზის~ პროექტის ფარგლებში ახალი ობიექტებისთვის მანიშნებლების დაყენების ხარჯთაღრიცხვა
kaxeTis regioni (axmeta; babaneuri): #45 babaneuris Rvinis marani
|  |  |  | normatiuli |  | xelfasi |  | masala |  | samSeneblo
|  | s a m u S a o s |  | resursi | [5 empty] | meqanizmebi |  | jami
# | safuZveli | dasaxeleba | ganz. | erTeulze | sul | erT. | sul | erT. | sul | erT. | sul
[6 empty] | fasi |  | fasi |  | fasi
1' | 2' | 3' | 4' | 5' | 6' | 7' | 8' | 9' | 10' | 11' | 12' | 13'
1 | 1-80-7 | ormoebis amoReba xeliT III kat. gruntSi | kub.m. |  | 12.6
|  | SromiTi resursebi | kac/sT | 3.88 | 48.888
2 | 8-3-2. | saZirkvlis qveS qviSa-xreSis safuZvlis mowyoba sisq. 100mm. | kub.m. |  | 1.05
|  | SromiTi resursebi | kac/sT | 0.89 | 0.9345
|  | manqanebi | lari | 0.37 | 0.3885
| srf 4-224 | qviSa-xreSovani narevi | kub.m. | 1.15 | 1.2075
|  | sxva xarjebi | lari | 0.02 | 0.021
3 | 6-1-5. | dgarebisTvis mon. r/b wertilovani saZirkvlebis mowyoba | kub.m. |  | 11.55
|  | SromiTi resursebi | kac/sT | 6.66 | 76.923
|  | manqanebi | lari | 0.59 | 6.8145
|  | betoni ~B25F200W6~ | kub.m. | 1.015 | 11.7233
|  | yalibis fari | kv.m. | 1.6 | 18.48
|  | yalibis ficari IIIx. 40mm-iani | kub.m. | 0.0183 | 0.21137
|  | a-III klasis armatura | kg. | proeqtiT | 10.9725
|  | sxva xarjebi | lari | 0.4 | 4.62
4 | 27-48-7 | sagzao niSani sam boZze | cali |  | 3
|  | SromiTi resursebi | kac/sT | 8.07 | 24.21
| kodi0605 | avto amwe 3 toniani | m/sT | 1.085 | 3.255
|  | dgarebi liTonis Ø76mm. kedlis sisqiT δ=3.5 mm. h=4.50m. | cali | proeqtiT | 9
|  | plastmasis xufi | cali | proeqtiT | 9
|  | naWedi | kg | 3.23 | 9.69
|  | samagri xamuti Ø 76mm. 100X100mm. | cali | proeqtiT | 18
|  | individualuri proeqtirebis sagzao niSnebi or enaze, dafaruli maRali intensivobis prizmul-optikuri sistemis „IV“ klasis webovani firiT:2600X400 mm | cali | proeqtiT | 2
|  | individualuri proeqtirebis sagzao niSnebi or enaze, dafaruli maRali intensivobis prizmul-optikuri sistemis „IV“ klasis webovani firiT:2400X400 mm | cali | proeqtiT | 1
|  | sxva xarjebi | lari | 4.2 | 12.6
5 | 27-48-5 | sagzao niSani or boZze | cali |  | 3
|  | SromiTi resursebi | kac/sT | 5.59 | 16.77
| kodi0605 | avto amwe 3 toniani | m/sT | 0.744 | 2.232
|  | dgarebi liTonis Ø76mm. kedlis sisqiT δ=3.5 mm. h=4.50m. | cali | proeqtiT | 6
|  | plastmasis xufi | cali | proeqtiT | 6
|  | naWedi | kg | 1.58 | 4.74
|  | samagri xamuti Ø 76mm. 100X100mm. | cali | proeqtiT | 12
|  | individualuri proeqtirebis sagzao niSnebi or enaze, dafaruli maRali intensivobis prizmul-optikuri sistemis „IV“ klasis webovani firiT: 2400X530 mm | cali | proeqtiT | 3
|  | sxva xarjebi | lari | 1.91 | 5.73
6 | 1-81-3. | gruntis ukan miyra xeliT | kub.m. |  | 12.6
|  | SromiTi resursebi | kac/sT | 1.21 | 15.246
jami
|  | satransporto xarjebi masalaze | ____%
jami
|  | zednadebi xarjebi | ____%
jami
|  | gegmiuri mogeba | ____%
jami
|  | gauTvaliswinebeli xarji * | 3%
jami
|  | dRg | 18%
sul
პრეტენდენტი ორგანიზაცია | [6 empty] | ხელმოწერა ბ.ა.
შენიშვნა
1 | * გაუთვალისწინებელი ხარჯი -- დაუშვებელია პრეტენდენტის მიერ გაუთვალისწინებელი ხარჯის პროცენტული მაჩვენებლის შეცვლა (3%)

## N46
`ღვინის გზის~ პროექტის ფარგლებში ახალი ობიექტებისთვის მანიშნებლების დაყენების ხარჯთაღრიცხვა
kaxeTi (Telavi): #46 iyalTos marani
|  |  |  | normatiuli |  | xelfasi |  | masala |  | samSeneblo
|  | s a m u S a o s |  | resursi | [5 empty] | meqanizmebi |  | jami
# | safuZveli | dasaxeleba | ganz. | erTeulze | sul | erT. | sul | erT. | sul | erT. | sul
[6 empty] | fasi |  | fasi |  | fasi
1' | 2' | 3' | 4' | 5' | 6' | 7' | 8' | 9' | 10' | 11' | 12' | 13'
1 | 1-80-7 | ormoebis amoReba xeliT III kat. gruntSi | kub.m. |  | 10.92
|  | SromiTi resursebi | kac/sT | 3.88 | 42.3696
2 | 8-3-2. | saZirkvlis qveS qviSa-xreSis safuZvlis mowyoba sisq. 100mm. | kub.m. |  | 0.91
|  | SromiTi resursebi | kac/sT | 0.89 | 0.8099
|  | manqanebi | lari | 0.37 | 0.3367
| srf 4-224 | qviSa-xreSovani narevi | kub.m. | 1.15 | 1.0465
|  | sxva xarjebi | lari | 0.02 | 0.0182
3 | 6-1-5. | dgarebisTvis mon. r/b wertilovani saZirkvlebis mowyoba | kub.m. |  | 10.01
|  | SromiTi resursebi | kac/sT | 6.66 | 66.6666
|  | manqanebi | lari | 0.59 | 5.9059
|  | betoni ~B25F200W6~ | kub.m. | 1.015 | 10.1601
|  | yalibis fari | kv.m. | 1.6 | 16.016
|  | yalibis ficari IIIx. 40mm-iani | kub.m. | 0.0183 | 0.18318
|  | a-III klasis armatura | kg. | proeqtiT | 9.5095
|  | sxva xarjebi | lari | 0.4 | 4.004
4 | 27-48-7 | sagzao niSani sam boZze | cali |  | 1
|  | SromiTi resursebi | kac/sT | 8.07 | 8.07
| kodi0605 | avto amwe 3 toniani | m/sT | 1.085 | 1.085
|  | dgarebi liTonis Ø76mm. kedlis sisqiT δ=3.5 mm. h=4.50m. | cali | proeqtiT | 3
|  | plastmasis xufi | cali | proeqtiT | 3
|  | naWedi | kg | 3.23 | 3.23
|  | samagri xamuti Ø 76mm. 100X100mm. | cali | proeqtiT | 6
|  | individualuri proeqtirebis sagzao niSnebi or enaze, dafaruli maRali intensivobis prizmul-optikuri sistemis „IV“ klasis webovani firiT:2300X400 mm | cali | proeqtiT | 1
|  | sxva xarjebi | lari | 4.2 | 4.2
5 | 27-48-5 | sagzao niSani or boZze | cali |  | 5
|  | SromiTi resursebi | kac/sT | 5.59 | 27.95
| kodi0605 | avto amwe 3 toniani | m/sT | 0.744 | 3.72
|  | dgarebi liTonis Ø76mm. kedlis sisqiT δ=3.5 mm. h=4.50m. | cali | proeqtiT | 10
|  | plastmasis xufi | cali | proeqtiT | 10
|  | naWedi | kg | 1.58 | 7.9
|  | samagri xamuti Ø 76mm. 100X100mm. | cali | proeqtiT | 20
|  | individualuri proeqtirebis sagzao niSnebi or enaze, dafaruli maRali intensivobis prizmul-optikuri sistemis „IV“ klasis webovani firiT: 2000X400 mm | cali | proeqtiT | 1
|  | individualuri proeqtirebis sagzao niSnebi or enaze, dafaruli maRali intensivobis prizmul-optikuri sistemis „IV“ klasis webovani firiT: 2200X530 mm | cali | proeqtiT | 3
|  | individualuri proeqtirebis sagzao niSnebi or enaze, dafaruli maRali intensivobis prizmul-optikuri sistemis „IV“ klasis webovani firiT: 2400X530 mm | cali | proeqtiT | 1
|  | sxva xarjebi | lari | 1.91 | 9.55
6 | 1-81-3. | gruntis ukan miyra xeliT | kub.m. |  | 10.92
|  | SromiTi resursebi | kac/sT | 1.21 | 13.2132
jami
|  | satransporto xarjebi masalaze | ____%
jami
|  | zednadebi xarjebi | ____%
jami
|  | gegmiuri mogeba | ____%
jami
|  | gauTvaliswinebeli xarji * | 3%
jami
|  | dRg | 18%
sul
პრეტენდენტი ორგანიზაცია | [6 empty] | ხელმოწერა ბ.ა.
შენიშვნა
1 | * გაუთვალისწინებელი ხარჯი -- დაუშვებელია პრეტენდენტის მიერ გაუთვალისწინებელი ხარჯის პროცენტული მაჩვენებლის შეცვლა (3%)