## განმარტებითი ბარათი
ganmartebiTi baraTi
saxarjTaRricxvo dokumentacia Sedgenilia saproeqto davalebis mixedviT. xarjTaRricxva Sedgenilia resursuli meTodiT 1984 wlis samSeneblo normebisa da wesebis Sesabamisad. materialuri resursebis fasebi aRebulia regionSi moqmedi sabazro-saxelSekrulebo da samSeneblo resursebis fasTa krebulidan 2018 wlis II kvartlis doneze.
SromiTi resursebis Rirebuleba aRebulia meToduri cnobari `mSeneblobis da saremonto samuSaoebis saxarjTaRricxvo fasebis gaangariSebis Sesaxeb~ 2017 wlis gamocemis mixedviT. aRniSnuli cnobaris mixedviT samSeneblo samuSaoebze 1 kac.saaTis Rirebulebad miRebulia 4,6 lari, 6,0 lari da 7,80 lari. `sxvadasxva manqanebis~ da `sxvadasxva masalebis~ Rirebulebis gansazRvrisaTvis, normativiT gansazRvrul Rirebulebaze, miyenebulia koeficienti 3,2
xelfasis saxarjTaRricxvo fasebSi gaTvaliswinebulia saSemosavlo gadasaxadi.
`samSeneblo samuSaoebis saxelmwifo Sesyidvisas zednadebi xarjebisa da gegmiuri mogebis gansazRvris Sesaxeb~ saqarTvelos mTavrobis 2014 wlis 14 ianvris #55 dadgenilebiT damtkicebuli teqnikuri reglamentis safuZvelze xarjTaRricxvaSi gaTvaliswinebulia:
xarjTaRricxvaSi gaTvaliswinebulia rezervi gauTvaliswinebel samuSaoebze - 3 % da gadasaxadi damatebul Rirebulebaze - 18%.
warmodgenili xarjTaRricxva gansazRvravs samSeneblo samuSaoebis winaswar Rirebulebas da ar aris damkveTsa da moijares Soris gadaxdis saSualeba. maT Soris angariSsworeba xdeba faqtiuri danaxarjebis mixedviT.

## ნაკრები ხარჯთაღრიცხვა
ქ. თბილისში, დავით აღმაშენებლის გამზირ N40 -ში მდებარე უნივერსიტეტის II კორპუსში, არსებულ მანსარდში, (III - სართული) ტელესტუდიის, კინოდარბაზის, კინოპავილიონის, ტელეპავილიონის მოწყობის და შენობის დასრულლების სამუშაოების შესყიდვის
nakrebi xarjTaRricxva
|  |  | Rirebuleba: | 0 | aT.lari
rigiTi nomeri | # | Tavebis, obieqtebis, samuSaoebisa da danaxarjebis dasaxeleba | samSeneblo samuSaoebi | samontaJo samuSaoebi | saerTo saxarjTaRricxvo Rirebuleba aTasi lari
1 | 2 | 3 | 4 | 5 | 6
1 | x-va#1 | samSeneblo samuSaoebi | 0 |  | 0
2 | x-va#2 | Sida wyalsaden-kanalizacia | 0 |  | 0
3 | x-va#3 | eleqtro-samontaJo samuSaoebi |  | 0 | 0
4 | x-va#4 | gaTboba | 0 |  | 0
5 | x-va#5 | ventilacia,kondicireba |  | 0 | 0
6 | x-va#6 | susti denebi |  | 0 | 0
7 | saob.x-a | akustika | 0 |  | 0
8 | x-va#7 | gare kanalizaciis qseli | 0 |  | 0
|  | jami | 0 | 0 | 0
პრეტენდენტის დასახელება
უფლებამოსილი პირის ხელმოწერა, ბეჭედდასმული - არსებობის შემთხვევაში

## სამშენებლო სამშაოები
q.TbilisSi,daviT aRmaSeneblis gamziri #40-Si arsebul mansardSi telestudiis,kinodarbazis,kinopavilionis,telepavilionis mowyoba.
lokalur-resursuli xarjTaRricxva #1
samSeneblo samuSaoebi.
[6 empty] | saxarjTaRricxvo Rirebuleba |  |  |  |  | 0 | aT. lari
[7 empty] | maT Soris xelfasi |  |  |  | 0 | aT.l.
|  |  | normatiuli | [6 empty] | samSeneblo
|  |  | resursi |  |  | xelfasi |  | masala |  | meqanizmebi
# | safuZ- | s a m u S a o | [7 empty] | da transp.
| veli |  | ganz. | erT. | sul | erT. | sul | erT. | sul | erT. | sul | jami
1 | 2 | 3 | 4 | 5 | 6 | 7 | 8 | 9 | 10 | 11 | 12 | 13
1 | 46-2-2.(miy.) | liTonis svetebis damzadeba-montaJi | tn | 1.058 | [7 empty] | 0
|  | Sromis xarji | kac/sT | 170 | 179.86 |  | 0 |  |  |  |  | 0
|  | manqanebi | lari | 7.69 | 8.136 | [5 empty] | 0 | 0
| srf2.2 | kvadratuli milebi 150X150X4mm | tn | pr | 0.31 |  |  |  | 0 |  |  | 0
| srf1.4.27 | liTonis kuTxovana 100X100X8mm | tn | pr | 0.671 |  |  |  | 0 |  |  | 0
| srf1.6-22 | liTonis furceli sisq.8mm | tn | pr | 0.067 |  |  |  | 0 |  |  | 0
| sf | ankerebi d=10AI (90 cali) - 0,010tn | cali | pr | 90 |  |  |  | 0 |  |  | 0
| srf4.1-371 | cementis xsnari | m3 | 0.03 | 0.03174 |  |  |  | 0 |  |  | 0
|  | sxva xarjebi | lari | 14.5 | 15.341 |  |  |  | 0 |  |  | 0
2 | 46-2-2.(miy.) | liTonis koWebis damzadeba-montaJi | tn | 0.84 | [7 empty] | 0
|  | Sromis xarji | kac/sT | 170 | 142.8 |  | 0 |  |  |  |  | 0
|  | manqanebi | lari | 7.69 | 6.4596 | [5 empty] | 0 | 0
| srf1.4-14 | Sveleri #18 | tn | pr | 0.833 |  |  |  | 0 |  |  | 0
| sf | ankerebi d=10AI - 0,007 tn | cali | pr | 66 |  |  |  | 0 |  |  | 0
| srf4.1-371 | cementis xsnari | m3 | 0.03 | 0.0252 |  |  |  | 0 |  |  | 0
|  | sxva xarjebi | lari | 14.5 | 12.18 |  |  |  | 0 |  |  | 0
3 | 46-2-2.(miy.) | liTonis mzidi konstruqciebis SeerTebis kvanZebis gaZliereba | tn | 0.101 | [7 empty] | 0
|  | Sromis xarji | kac/sT | 170 | 17.17 |  | 0 |  |  |  |  | 0
|  | manqanebi | lari | 7.69 | 0.77669 | [5 empty] | 0 | 0
| srf1.6-22 | liTonis furceli sisq.8mm | tn | pr | 0.072 |  |  |  | 0 |  |  | 0
| srf1.4.27 | liTonis kuTxovana 75X75X5mm | tn | pr | 0.004 |  |  |  | 0 |  |  | 0
| sf | ankerebi AI - 0,025 tn | cali | pr | 62 |  |  |  | 0 |  |  | 0
| srf4.1-371 | cementis xsnari | m3 | 0.03 | 0.00303 |  |  |  | 0 |  |  | 0
|  | sxva xarjebi | lari | 14.5 | 1.4645 |  |  |  | 0 |  |  | 0
4 | 9-17-6.(miy) | kibis liTonis elementebis montaJi | tn | 0.339 | [7 empty] | 0
|  | Sromis xarji | k/sT | 62.6 | 21.2214 |  | 0 |  |  |  |  | 0
|  | manqanebi | lari | 1 | 0.339 | [5 empty] | 0 | 0
| srf1.6-22 | liTonis furceli sisq.16mm | tn | pr | 0.258 |  |  |  | 0 |  |  | 0
| srf1.4.27 | liTonis kuTxovana 40X40X4mm | tn | pr | 0.081 |  |  |  | 0 |  |  | 0
| srf1.10-14 | eleqtrodi | kg | 1.04 | 0.35256 |  |  |  | 0 |  |  | 0
|  | sxva xarjebi | lari | 2.78 | 0.94242 |  |  |  | 0 |  |  | 0
5 | 9.-17-6 (miy.) | dekoratiuli stendebis liTonis konstruqciebis damzadeba-montaJi sworkuTxa milebisagan kveTiT 5,0X1,0sm | tn | 0.415 | [7 empty] | 0
|  | Sromis xarji | k/sT | 62.6 | 25.979 |  | 0 |  |  |  |  | 0
|  | manqanebi | lari | 1 | 0.415 | [5 empty] | 0 | 0
| srf 2.2-1 | sworkuTxa milebi | tn | 1 | 0.415 |  |  |  | 0 |  |  | 0
| srf 1.10-14 | eleqtrodi | kg | 1.04 | 0.4316 |  |  |  | 0 |  |  | 0
|  | sxva xarjebi | lari | 2.78 | 1.1537 |  |  |  | 0 |  |  | 0
6 | 34-34-8 | liTonis konstruqciebis antikoroziuli saRebaviT SeRebva | tn | 2.753 | [7 empty] | 0
|  | Sromis xarji | k/sT | 33.2 | 91.3996 |  | 0 |  |  |  |  | 0
|  | meqanizmebi | lari | 9.61 | 26.4563 | [5 empty] | 0 | 0
| srf4,2-31 | saRebavi antikoroziuli | kg | 8.1 | 22.2993 |  |  |  | 0 |  |  | 0
|  | sxvadasxva xarjebi | lari | 0.09 | 0.24777 |  |  |  | 0 |  |  | 0
7 | 10-4-1. | gadaxurvis xis koWebis mowyoba | m3 | 1.02 | [7 empty] | 0
|  | Sromis xarji | k/sT | 24 | 24.48 |  | 0 |  |  |  |  | 0
|  | manqanebi | lari | 1.3 | 1.326 | [5 empty] | 0 | 0
| srf5.1-10 | xis koWebi | m3 | 1.05 | 1.071 |  |  |  | 0 |  |  | 0
| srf1.10-16 | qanC-WanWiki | kg | 7.5 | 7.65 |  |  |  | 0 |  |  | 0
| srf1.9-68 | naWedi samSeneblo | kg | 3.08 | 3.1416 |  |  |  | 0 |  |  | 0
|  | sxva xarjebi | lari | 1.38 | 1.4076 |  |  |  | 0 |  |  | 0
8 | 11.-7-3 | gadaxurvis xmis izolacia | m2 | 36 | [7 empty] | 0
|  | Sromis xarji | k/sT | 0.271 | 9.756 |  | 0 |  |  |  |  | 0
|  | manqanebi | lari | 0.023 | 0.828 | [5 empty] | 0 | 0
| srf4.1-479 | qvabamba "teqnoakustiki" | m2 | 1.03 | 37.08 |  |  |  | 0 |  |  | 0
9 | 11-27-2 | gadaxurvaze xis Seficvris mowyoba sisq. 40mm | m2 | 38 | [7 empty] | 0
|  | Sromis xarji | k/sT | 0.851 | 32.338 |  | 0 |  |  |  |  | 0
|  | manqanebi | lari | 0.0483 | 1.8354 | [5 empty] | 0 | 0
| srf5.1-10 | ficari 40 mm | m3 | pr. | 1.52 |  |  |  | 0 |  |  | 0
| srf1,10-1 | lursmani | kg | 0.233 | 8.854 |  |  |  | 0 |  |  | 0
10 | 10,-10-1 | gadaxurvaze qvemodan xis Seficvris mowyoba sisq. 30mm | m2 | 32 | [7 empty] | 0
|  | Sromis xarji | k/sT | 0.236 | 7.552 |  | 0 |  |  |  |  | 0
|  | manqanebi | lari | 0.0225 | 0.72 | [5 empty] | 0 | 0
| srf5.1-10 | ficari 40 mm | m3 | pr. | 1 |  |  |  | 0 |  |  | 0
|  | sxva xarjebi | lari | 1.28 | 40.96 |  |  |  | 0 |  |  | 0
11 | 10-55-2 | TabaSirmuyaos tixrebis mowyoba Cveulebrivi ormagi TabaSirmuyaos filebiT (minabambis saizolacio SriT sisq.50mm), (garda kino darbazis,telestudiis,sareJisoro oTaxisa) | m2 | 264.4 | [7 empty] | 0
|  | Sromis xarji | k/sT | 1.77 | 467.988 |  | 0 |  |  |  |  | 0
|  | manqanebi | lari | 0.0481 | 12.7176 | [5 empty] | 0 | 0
| srf10.1-27 | CW-profili | g.m | 2 | 528.8 |  |  |  | 0 |  |  | 0
| srf10,1-30 | UW-profili | g.m | 0.7 | 185.08 |  |  |  | 0 |  |  | 0
| srf10,1-1 | Cveulebrivi TabaSirmuyaos fila sisq.12,5mm | m2 | 2.1 | 555.24 |  |  |  | 0 |  |  | 0
| srf10,1-45 | minabamba saizolacio sisq.50mm | m2 | 1.03 | 272.332 |  |  |  | 0 |  |  | 0
| srf1,10-10 | saWreli diubeli,Surupi,samagri | c | 29 | 7667.6 |  |  |  | 0 |  |  | 0
|  | sxva xarjebi | lari | 0.203 | 53.6732 |  |  |  | 0 |  |  | 0
12 | 10-55-2 | TabaSirmuyaos tixrebis mowyoba nestgamZle ormagi TabaSirmuyaos filebiT (minabambis saizolacio SriT sisq.50mm) | m2 | 24 | [7 empty] | 0
|  | Sromis xarji | k/sT | 1.77 | 42.48 |  | 0 |  |  |  |  | 0
|  | manqanebi | lari | 0.0481 | 1.1544 | [5 empty] | 0 | 0
| srf10.1-27 | CW-profili | g.m | 2 | 48 |  |  |  | 0 |  |  | 0
| srf10,1-30 | UW-profili | g.m | 0.7 | 16.8 |  |  |  | 0 |  |  | 0
| srf10,1-2 | nestgamZle TabaSirmuyaos fila sisq.12,5mm | m2 | 2.1 | 50.4 |  |  |  | 0 |  |  | 0
| srf10,1-45 | minabamba saizolacio sisq.50mm | m2 | 1.03 | 24.72 |  |  |  | 0 |  |  | 0
| srf1,10-10 | saWreli diubeli,Surupi,samagri | c | 29 | 696 |  |  |  | 0 |  |  | 0
|  | sxva xarjebi | lari | 0.203 | 4.872 |  |  |  | 0 |  |  | 0
13 | 10-55-2 | kedlebis mopirkeTeba Cveulebrivi TabaSirmuyaos filebiT (qvabanbiT daTbunebiT), (garda kino darbazis,telestudiis,sareJisoro oTaxisa) | m2 | 277.2 | [7 empty] | 0
|  | Sromis xarji | k/sT | 1.77 | 490.644 |  | 0 |  |  |  |  | 0
|  | manqanebi | lari | 0.0481 | 13.3333 | [5 empty] | 0 | 0
| srf10,1-21 | CD profilebi | g.m. | 2 | 554.4 |  |  |  | 0 |  |  | 0
| srf10,1-24 | UD profilebi | g.m. | 0.7 | 194.04 |  |  |  | 0 |  |  | 0
| srf10,1-1 | TabaSirmuyaos filebi | m2 | 1.03 | 285.516 |  |  |  | 0 |  |  | 0
| srf10,1-45 | minabamba saizolacio sisq.50mm | m2 | 1.03 | 285.516 |  |  |  | 0 |  |  | 0
| srf1,10-10 | saWreli diubeli,Surupi,samagri | c | 18 | 4989.6 |  |  |  | 0 |  |  | 0
|  | sxva xarjebi | lari | 0.203 | 56.2716 |  |  |  | 0 |  |  | 0
14 | 12.-9-3 | saxuravis daTbuneba qvabambiT sisq. 15sm | m2 | 600 | [7 empty] | 0
|  | Sromis xarji | k/sT | 0.285 | 171 |  | 0 |  |  |  |  | 0
|  | manqanebi | lari | 0.0177 | 10.62 | [5 empty] | 0 | 0
| 4,1-479 | qvabamba sisq15sm | m2 | 1.03 | 618 |  |  |  | 0 |  |  | 0
15 | 34-58-1 | Sekiduli Weris mowyoba Cveulebrivi TabaSir-muyaos filebiT (garda kino darbazis,telestudiis,sareJisoro oTaxisa) | m2 | 398.6 | [7 empty] | 0
|  | Sromis danaxarjebi | kac/sT | 1.53 | 609.858 |  | 0 |  |  |  |  | 0
|  | sxva manqana | lari | 0.043 | 17.1398 | [5 empty] | 0 | 0
| srf10,1-21 | CD-profili | g.m | 3.2 | 1275.52 |  |  |  | 0 |  |  | 0
| srf10,1-34 | CD-profilis gadasabmelebi da sxva | cali | 4.2 | 1674.12 |  |  |  | 0 |  |  | 0
| srf10,1-1 | TabaSirmuyaos fila Cveulebrivi sisq. 12,5mm | m2 | 1.03 | 410.558 |  |  |  | 0 |  |  | 0
| srf1,10-10 | saWreli diubeli,Surupi,samagri | c | 19.6 | 7812.56 |  |  |  | 0 |  |  | 0
|  | sxva xarjebi | lari | 0.064 | 25.5104 |  |  |  | 0 |  |  | 0
16 | 34-58-1 | Sekiduli Weris mowyoba nestgamZle TabaSir-muyaos filebiT | m2 | 8.4 | [7 empty] | 0
|  | Sromis danaxarjebi | kac/sT | 1.53 | 12.852 |  | 0 |  |  |  |  | 0
|  | sxva manqana | lari | 0.043 | 0.3612 | [5 empty] | 0 | 0
| srf10,1-21 | CD-profili | g.m | 3.2 | 26.88 |  |  |  | 0 |  |  | 0
| srf10,1-34 | CD-profilis gadasabmelebi da sxva | cali | 4.2 | 35.28 |  |  |  | 0 |  |  | 0
| srf10,1-2 | TabaSirmuyaos fila nestgamZle sisq. 12,5mm | m2 | 1.03 | 8.652 |  |  |  | 0 |  |  | 0
| srf1,10-10 | saWreli diubeli,Surupi,samagri | c | 19.6 | 164.64 |  |  |  | 0 |  |  | 0
|  | sxva xarjebi | lari | 0.064 | 0.5376 |  |  |  | 0 |  |  | 0
17 | 10.-52-2(miy) | liTonis kibis xis safexurebis mowyoba 1140X250X50mm- 12 cali | m2 | 3.5 | [7 empty] | 0
|  | Sromis xarji | k/sT | 1.84 | 6.44 |  | 0 |  |  |  |  | 0
|  | manqanebi | lari | 0.276 | 0.966 | [5 empty] | 0 | 0
| srf5.1-82 | xis safexurebi 1140X250X50mm | cali | pr. | 12 |  |  |  | 0 |  |  | 0
|  | sxva xarjebi | lari | 6.53 | 22.855 |  |  |  | 0 |  |  | 0
18 | 9-14.-5 | TeTri feris metaloplastikis fanjrebis mowyoba | m2 | 19.9 | [7 empty] | 0
|  | Sromis xarji | k/sT | 2.72 | 54.128 |  | 0 |  |  |  |  | 0
| srf 10,3-4 | metaloplastikis fanjrebis Rirebuleba | m2 | 1 | 19.9 |  |  |  | 0 |  |  | 0
19 | 10-20-3. | mdf-is yru karebis mowyoba (mowyobilobiT) | m2 | 44.7 | [7 empty] | 0
|  | Sromis xarji | k/sT | 1.16 | 51.852 |  | 0 |  |  |  |  | 0
|  | manqanebi | lari | 0.13 | 5.811 | [5 empty] | 0 | 0
| srf.5,1-63 | mdf-is karis blokis Rirebuleba (mowyobilobiT) | m2 | 1 | 44.7 |  |  |  | 0 |  |  | 0
|  | sxva xarjebi | lari | 0.0206 | 0.92082 |  |  |  | 0 |  |  | 0
20 | 7-58-1 | aluminis moajiris mowyoba | grZ.m. | 11.7 | [7 empty] | 0
|  | Sromis xarji | kac/sT | 1.83 | 21.411 |  | 0 |  |  |  |  | 0
|  | manqanebi | lari | 0.036 | 0.4212 | [5 empty] | 0 | 0
| srf3,-32 | moajiri aluminis | grZ.m. | 1 | 11.7 |  |  |  | 0 |  |  | 0
| srf4,1-183 | cementi | tn | 0.0015 | 0.01755 |  |  |  | 0 |  |  | 0
|  | sxva xarjebi | lari | 0.043 | 0.5031 |  |  |  | 0 |  |  | 0
21 | 11.-7-1 | siTbosaizolacio pemzis fenilis mowyoba sisq 10sm | m3 | 19 | [7 empty] | 0
|  | Sromis xarji | k/sT | 3.58 | 68.02 |  | 0 |  |  |  |  | 0
|  | manqanebi | lari | 1.08 | 20.52 | [5 empty] | 0 | 0
| srf4.1-220 | pemza | m3 | 1.1 | 20.9 |  |  |  | 0 |  |  | 0
22 | 11.-8-1,2 | iatakze cementis moWimva sisq 40mm | m2 | 188.3 | [7 empty] | 0
| sf | Sromis xarji | m2 | 0.2016 | 37.9613 |  | 0 |  |  |  |  | 0
|  | manqanebi | lari | 0.0187 | 3.5212 | [5 empty] | 0 | 0
| srf 4,1-370 | cementis xsnari | m3 | 0.0408 | 7.6826 |  |  |  | 0 |  |  | 0
|  | sxva xarjebi | lari | 0.0636 | 11.9759 |  |  |  | 0 |  |  | 0
23 | Е19-9-5 | arsebuli xis Savi iatakis moxvewa | m2 | 437.3 | [7 empty] | 0
|  | Sromis xarji | k/sT | 0.195 | 85.2735 |  | 0 |  |  |  |  | 0
24 | 11-27-3 | iatakze OSB filebis dageba | m2 | 437.3 | [7 empty] | 0
|  | Sromis xarji | k/sT | 0.431 | 188.4763 |  | 0 |  |  |  |  | 0
|  | manqanebi | lari | 0.0224 | 9.7955 | [5 empty] | 0 | 0
| srf5.1-88 | OSB filebis Rirebuleba | m2 | 1.027 | 449.1071 |  |  |  | 0 |  |  | 0
| srf1,10-1 | lursmani | kg | 0.0533 | 23.3081 |  |  |  | 0 |  |  | 0
|  | sxva xarjebi | lari | 0.107 | 46.7911 |  |  |  | 0 |  |  | 0
25 | 11-27-5.(miy) | laminirebuli parketis iatakis dageba | m2 | 573.4 | [7 empty] | 0
|  | Sromis xarji | kac/sT | 0.71 | 407.114 |  | 0 |  |  |  |  | 0
|  | manqanebi | lari | 0.0301 | 17.2593 | [5 empty] | 0 | 0
| 5,1-67 | parketi laminirebuli | m2 | 1.015 | 582.001 |  |  |  | 0 |  |  | 0
| 5,1-71 | laminirebuli plintusi | grZ.m. | 1.07 | 613.538 |  |  |  | 0 |  |  | 0
|  | sxva xarjebi | lari | 0.107 | 61.3538 |  |  |  | 0 |  |  | 0
26 | 13-25-1 | sveli wertilebis iatakis izolacia 1 fena saizolacio masaliT | m2 | 8.4 | [7 empty] | 0
|  | Sromis xarji | k/sT | 1.4 | 11.76 |  | 0 |  |  |  |  | 0
|  | manqanebi | lari | 0.21 | 1.764 | [5 empty] | 0 | 0
| srf 4,1-437 | saizolacio masala | m2 | 1.15 | 9.66 |  |  |  | 0 |  |  | 0
| srf4,1-537 | biTumi | kg | 2.88 | 24.192 |  |  |  | 0 |  |  | 0
| srf4,1-543 | benzini | kg | 0.03 | 0.252 |  |  |  | 0 |  |  | 0
27 | 11-20-3. | iatakze keramikuli filebis dageba | m2 | 89.2 | [7 empty] | 0
|  | Sromis xarji | kac/sT | 1.08 | 96.336 |  | 0 |  |  |  |  | 0
|  | manqanebi | lari | 0.0452 | 4.0318 | [5 empty] | 0 | 0
| srf 4,3-16 | filebi keramikuli (metlaxis) | m2 | 1.02 | 90.984 |  |  |  | 0 |  |  | 0
| srf4,1-201 | webocementi | kg | 6 | 535.2 |  |  |  | 0 |  |  | 0
|  | sxva xarjebi | lari | 0.047 | 4.1924 |  |  |  | 0 |  |  | 0
28 | 15-14-1 | kedlebis mopirkeTeba moWiquli filebiT webo-cementze | m2 | 34.4 | [7 empty] | 0
|  | Sromis xarji | k/sT | 1.7 | 58.48 |  | 0 |  |  |  |  | 0
|  | manqanebi | lari | 0.02 | 0.688 | [5 empty] | 0 | 0
| srf 4,3-17 | moWiquli filebi | m2 | 1.02 | 35.088 |  |  |  | 0 |  |  | 0
| srf4,1-201 | webo-cementi | kg | 6 | 206.4 |  |  |  | 0 |  |  | 0
|  | sxva xarjebi | lari | 0.007 | 0.2408 |  |  |  | 0 |  |  | 0
29 | 15-168-9 | TabaSirmuyaos kedlebis damuSaveba fiTxiT da SeRebva wyalemulsiuri saRebaviT | m2 | 1277.5 | [7 empty] | 0
|  | Sromis xarji | kac/sT | 0.444 | 567.21 |  | 0 |  |  |  |  | 0
|  | manqanebi | lari | 0.009 | 11.4975 | [5 empty] | 0 | 0
| srf.10,1-12 | fiTxi | kg | 0.34 | 434.35 |  |  |  | 0 |  |  | 0
| srf4.2-44 | saRebavi wyalemulsiuri kedlis | kg | 0.63 | 804.825 |  |  |  | 0 |  |  | 0
|  | sxva xarjebi | lari | 0.014 | 17.885 |  |  |  | 0 |  |  | 0
30 | 15-168-10 | TabaSir-muyaos Weris damuSaveba da SeRebva wyalemulsiuri saRebaviT | m2 | 599.1 | [7 empty] | 0
|  | Sromis xarji | kac/sT | 0.535 | 320.5185 |  | 0 |  |  |  |  | 0
|  | manqanebi | lari | 0.012 | 7.1892 | [5 empty] | 0 | 0
| srf4.2-42 | saRebavi wyalemulsiuri Weris | kg | 0.63 | 377.433 |  |  |  | 0 |  |  | 0
| srf.10,1-12 | safiTxni | kg | 0.37 | 221.667 |  |  |  | 0 |  |  | 0
|  | sxva xarjebi | lari | 0.016 | 9.5856 |  |  |  | 0 |  |  | 0
31 | e1-19,p-2 | samSeneblo masalebis atana mansardSi (vertikalurad 10m da horizontalurad gadadgileba 30 metramde) | tn | 59.5881 | [7 empty] | 0
|  | Sromis danaxarji (1.2+9X0.39+1,2+2*0,39)= | k/sT | 6.69 | 398.6446 |  | 0 |  |  |  |  | 0
|  | jami: |  |  |  |  | 0 |  | 0 |  | 0 | 0
|  | satransporto xarjebi masalebze | 3% | [8 empty] | 0
|  | jami: | [9 empty] | 0
|  | zednadebi xarji | 10% | [8 empty] | 0
|  | jami: | [9 empty] | 0
|  | gegmiuri mogeba | 8% | [8 empty] | 0
|  | jami: | [9 empty] | 0
|  | gauTvaliswinebeli xarjebi | 3% | [8 empty] | 0
|  | jami: | [9 empty] | 0
|  | dRg | 18% | [8 empty] | 0
|  | sul: | [9 empty] | 0
პრეტენდენტის დასახელება
უფლებამოსილი პირის ხელმოწერა, ბეჭედდასმული - არსებობის შემთხვევაში

## შიდა-წყალკანალიზაცია
q.TbilisSi,daviT aRmaSeneblis gamziri #40-Si arsebul mansardSi telestudiis,kinodarbazis,kinopavilionis,telepavilionis mowyoba.
lokalur-resursuli xarjTaRricxva #2
Sida wyalsaden-kanalizacia
[6 empty] | saxarjTaRricxvo Rirebuleba |  |  |  |  | 0 | aT. lari
[8 empty] | maT Soris xelfasi |  |  | 0 | aT.l.
# |  | samuSaoebis dasaxeleba | ganz |  | moc. | xelfasi |  | masala |  | masalebis transportireba da meqanizmebi |  | jami
[6 empty] | erT. fasi | jami | erT. fasi | jami | erT. fasi | jami
1 | 2 | 3 | 4 | 5 | 6 | 7 | 8 | 9 | 10 | 11 | 12 | 13
Sida'wyal-kanalizacia
civi wyali
1 | 16-24-3, | wyalsadenis plastmasis milebis gayvana PN20 d=25*3,5 mm | grZ.m. | 18 | [7 empty] | 0
|  | Sromis xarji | k/sT | 1.17 | 21.06 |  | 0 |  |  |  |  | 0
|  | manqanebi | lari | 0.0172 | 0.3096 | [5 empty] | 0 | 0
| srf2.6-12gv17 | milis Rirebuleba d=25mm | grZ.m. | 0.938 | 16.884 |  |  |  | 0 |  |  | 0
|  | danarCeni xarjebi | lari | 0.0393 | 0.7074 |  |  |  | 0 |  |  | 0
2 | 16-24-2, | wyalsadenis plastmasis milebis gayvana PN20 d=20*2,9 mm | grZ.m. | 11 | [7 empty] | 0
|  | Sromis xarji | k/sT | 1.43 | 15.73 |  | 0 |  |  |  |  | 0
|  | manqanebi | lari | 0.0257 | 0.2827 | [5 empty] | 0 | 0
| srf2.6-11gv17 | milis Rirebuleba d=20mm | grZ.m. | 0.929 | 10.219 |  |  |  | 0 |  |  | 0
|  | danarCeni xarjebi | lari | 0.0457 | 0.5027 |  |  |  | 0 |  |  | 0
3 | srf6-244 | 20mm samagri metalis StiriT | cali | 7 |  |  |  |  | 0 |  |  | 0
4 | 16-12-1 | ventilebis mowyoba d=25mm (qromirebuli grZeli) | c | 1 | [7 empty] | 0
|  | Sromis xarji | k/sT | 1.51 | 1.51 |  | 0 |  |  |  |  | 0
|  | manqanebi | lari | 0.13 | 0.13 | [5 empty] | 0 | 0
| srf6.61 | ventili d=25 (qromirebuli grZeli) | c | 1 | 1 |  |  |  | 0 |  |  | 0
|  | danarCeni xarjebi | lari | 0.07 | 0.07 |  |  |  | 0 |  |  | 0
5 | 16-12-1 | arkos ventilebis mowyoba d=1/2/1/2 | c | 2 | [7 empty] | 0
|  | Sromis xarji | k/sT | 1.51 | 3.02 |  | 0 |  |  |  |  | 0
|  | manqanebi | lari | 0.13 | 0.26 | [5 empty] | 0 | 0
| srf6-125 | arkos ventili d=1/2/1/2 | c | 1 | 2 |  |  |  | 0 |  |  | 0
|  | danarCeni xarjebi | lari | 0.07 | 0.14 |  |  |  | 0 |  |  | 0
6 | 16-12-1 | arkos ventilebis mowyoba d=1/2/3/8 | c | 3 | [7 empty] | 0
|  | Sromis xarji | k/sT | 1.51 | 4.53 |  | 0 |  |  |  |  | 0
|  | manqanebi | lari | 0.13 | 0.39 | [5 empty] | 0 | 0
| srf6-125 | arkos ventili d=1/2/3/8 | c | 1 | 3 |  |  |  | 0 |  |  | 0
|  | danarCeni xarjebi | lari | 0.07 | 0.21 |  |  |  | 0 |  |  | 0
7 | 22-23-2 | samkapi 25*25*25 | c |  | 0 | [6 empty] | 0
|  | Sromis xarji | k/sT | 0.584 | 0 |  | 0 |  |  |  |  | 0
|  | manqanebi | lari | 0.227 | 0 | [5 empty] | 0 | 0
| srf6-792 | samkapi 25*25*25 | c | 1 | 1 |  |  |  | 0 |  |  | 0
|  | danarCeni xarjebi | lari | 0.024 | 0 |  |  |  | 0 |  |  | 0
8 | 22-23-2 | samkapi 25*20*25 | c |  | 0 | [6 empty] | 0
|  | Sromis xarji | k/sT | 0.584 | 0 |  | 0 |  |  |  |  | 0
|  | manqanebi | lari | 0.227 | 0 | [5 empty] | 0 | 0
| srf6-802 | samkapi 25*20*25 | c | 1 | 2 |  |  |  | 0 |  |  | 0
|  | danarCeni xarjebi | lari | 0.024 | 0 |  |  |  | 0 |  |  | 0
9 | 22-23-2 | samkapi 20*20*20 | c |  | 0 | [6 empty] | 0
|  | Sromis xarji | k/sT | 0.584 | 0 |  | 0 |  |  |  |  | 0
|  | manqanebi | lari | 0.227 | 0 | [5 empty] | 0 | 0
| srf6-791 | samkapi 20*20*20 | c | 1 | 2 |  |  |  | 0 |  |  | 0
|  | danarCeni xarjebi | lari | 0.024 | 0 |  |  |  | 0 |  |  | 0
10 | 22-23-1 | quro d=25 | c |  | 0 | [6 empty] | 0
|  | Sromis xarji | k/sT | 0.389 | 0 |  | 0 |  |  |  |  | 0
|  | manqanebi | lari | 0.151 | 0 | [5 empty] | 0 | 0
| srf6-638 | quro d=25 | c | 1 | 5 |  |  |  | 0 |  |  | 0
|  | danarCeni xarjebi | lari | 0.024 | 0 |  |  |  | 0 |  |  | 0
11 | 22-23-1 | quro d=20 | c |  | 0 | [6 empty] | 0
|  | Sromis xarji | k/sT | 0.389 | 0 |  | 0 |  |  |  |  | 0
|  | manqanebi | lari | 0.151 | 0 | [5 empty] | 0 | 0
| srf6-637 | quro d=20 | c | 1 | 5 |  |  |  | 0 |  |  | 0
|  | danarCeni xarjebi | lari | 0.024 | 0 |  |  |  | 0 |  |  | 0
12 | srf6-696 | 20mm xufi xraxniani | cali | 6 |  |  |  |  | 0 |  |  | 0
13 | 22-23-1 | 20 1/2"samontaJo muxli Sida xraxniT | c |  | 0 | [6 empty] | 0
|  | Sromis xarji | k/sT | 0.389 | 0 |  | 0 |  |  |  |  | 0
|  | manqanebi | lari | 0.151 | 0 | [5 empty] | 0 | 0
| srf6-441 | 20 1/2"samontaJo muxli Sida xraxniT | c | 1 | 6 |  |  |  | 0 |  |  | 0
|  | danarCeni xarjebi | lari | 0.024 | 0 |  |  |  | 0 |  |  | 0
14 | 22-23-1 | muxli d=25 90° | c |  | 0 | [6 empty] | 0
|  | Sromis xarji | k/sT | 0.389 | 0 |  | 0 |  |  |  |  | 0
|  | manqanebi | lari | 0.151 | 0 | [5 empty] | 0 | 0
| srf 6.527 | muxli d=25 | c | 1 | 5 |  |  |  | 0 |  |  | 0
|  | danarCeni xarjebi | lari | 0.024 | 0 |  |  |  | 0 |  |  | 0
15 | 22-23-1 | muxli d=20 90° | c |  | 0 | [6 empty] | 0
|  | Sromis xarji | k/sT | 0.389 | 0 |  | 0 |  |  |  |  | 0
|  | manqanebi | lari | 0.151 | 0 | [5 empty] | 0 | 0
| srf 6.526 | muxli d=20 | c | 1 | 7 |  |  |  | 0 |  |  | 0
|  | danarCeni xarjebi | lari | 0.024 | 0 |  |  |  | 0 |  |  | 0
16 | 22-23-2 | plastmasis gadamyvani 25*20 | c |  | 0 | [6 empty] | 0
|  | Sromis xarji | k/sT | 0.584 | 0 |  | 0 |  |  |  |  | 0
|  | manqanebi | lari | 0.227 | 0 | [5 empty] | 0 | 0
| srf6.413 | plastmasis gadamyvani 25*20 | c | 1 | 2 |  |  |  | 0 |  |  | 0
|  | danarCeni xarjebi | lari | 0.024 | 0 |  |  |  | 0 |  |  | 0
17 | sf | rezinis Slangi unitazisTvis l=0,5m | cali | 2 |  |  |  |  | 0 |  |  | 0
18 | 16-12-1 | civi da cxeli wylis Semrevi xelsabanisTvis | c |  | 3 | [6 empty] | 0
|  | Sromis xarji | k/sT | 0.82 | 2.46 |  | 0 |  |  |  |  | 0
|  | manqanebi | lari | 0.01 | 0.03 | [5 empty] | 0 | 0
| srf6.-47 | Semrevis Rirebuleba | c | 1 | 3 |  |  |  | 0 |  |  | 0
|  | danarCeni xarjebi | lari | 0.07 | 0.21 |  |  |  | 0 |  |  | 0
cxeli wyali
1 | 16-24-2, | wyalsadenis minaboWkovani milebis gayvana PN20 d=20*2,9 mm | grZ.m. | 12 | [7 empty] | 0
|  | Sromis xarji | k/sT | 1.43 | 17.16 |  | 0 |  |  |  |  | 0
|  | manqanebi | lari | 0.0257 | 0.3084 | [5 empty] | 0 | 0
| srf2.6,-50 | minaboWkovani milis Rirebuleba d=20mm | grZ.m. | 0.929 | 11.148 |  |  |  | 0 |  |  | 0
|  | danarCeni xarjebi | lari | 0.0457 | 0.5484 |  |  |  | 0 |  |  | 0
2 | srf6-244 | 20mm samagri metalis StiriT | cali |  | 5 |  |  |  | 0 |  |  | 0
3 | srf6.-116 gv72 | plastmasis wyalsadenis milis Tboizolacia d=20 kauCukis 22/13mm | m |  | 12 |  |  |  | 0 |  |  | 0
4 | 16-12-1 | ventilebis mowyoba d=20mm (qromirebuli grZeli) | c |  | 1 | [6 empty] | 0
|  | Sromis xarji | k/sT | 1.51 | 1.51 |  | 0 |  |  |  |  | 0
|  | manqanebi | lari | 0.13 | 0.13 | [5 empty] | 0 | 0
| srf6.60 | ventili d=20 (qromirebuli grZeli) | c | 1 | 1 |  |  |  | 0 |  |  | 0
|  | danarCeni xarjebi | lari | 0.07 | 0.07 |  |  |  | 0 |  |  | 0
14 | 16-12-1 | arkos ventilebis mowyoba d=1/2/3/8 | c |  | 3 | [6 empty] | 0
|  | Sromis xarji | k/sT | 1.51 | 4.53 |  | 0 |  |  |  |  | 0
|  | manqanebi | lari | 0.13 | 0.39 | [5 empty] | 0 | 0
| srf6-125 | arkos ventili d=1/2/3/8 | c | 1 | 3 |  |  |  | 0 |  |  | 0
|  | danarCeni xarjebi | lari | 0.07 | 0.21 |  |  |  | 0 |  |  | 0
25 | 22-23-2 | samkapi 20*20*20 | c |  | 0 | [6 empty] | 0
|  | Sromis xarji | k/sT | 0.584 | 0 |  | 0 |  |  |  |  | 0
|  | manqanebi | lari | 0.227 | 0 | [5 empty] | 0 | 0
| srf6-791 | samkapi 20*20*20 | c | 1 | 2 |  |  |  | 0 |  |  | 0
|  | danarCeni xarjebi | lari | 0.024 | 0 |  |  |  | 0 |  |  | 0
30 | 22-23-1 | quro d=20 | c |  | 0 | [6 empty] | 0
|  | Sromis xarji | k/sT | 0.389 | 0 |  | 0 |  |  |  |  | 0
|  | manqanebi | lari | 0.151 | 0 | [5 empty] | 0 | 0
| srf6-637 | quro d=20 | c | 1 | 5 |  |  |  | 0 |  |  | 0
|  | danarCeni xarjebi | lari | 0.024 | 0 |  |  |  | 0 |  |  | 0
31 | srf6-696 | 20mm xufi xraxniani | cali | 4 |  |  |  |  | 0 |  |  | 0
13 | 22-23-1 | 20 1/2"samontaJo muxli Sida xraxniT | c |  | 0 | [6 empty] | 0
|  | Sromis xarji | k/sT | 0.389 | 0 |  | 0 |  |  |  |  | 0
|  | manqanebi | lari | 0.151 | 0 | [5 empty] | 0 | 0
| srf6-441 | 20 1/2"samontaJo muxli Sida xraxniT | c | 1 | 4 |  |  |  | 0 |  |  | 0
|  | danarCeni xarjebi | lari | 0.024 | 0 |  |  |  | 0 |  |  | 0
36 | 22-23-1 | muxli d=20 90° | c |  | 0 | [6 empty] | 0
|  | Sromis xarji | k/sT | 0.389 | 0 |  | 0 |  |  |  |  | 0
|  | manqanebi | lari | 0.151 | 0 | [5 empty] | 0 | 0
| srf 6.526 | muxli d=20 | c | 1 | 12 |  |  |  | 0 |  |  | 0
|  | danarCeni xarjebi | lari | 0.024 | 0 |  |  |  | 0 |  |  | 0
Sida kanalizacia
1 | 16-6-2 | kanalizaciis mili sqelkedliani d=100 | g.m. |  | 23.75 | [6 empty] | 0
|  | Sromis xarji | k/sT | 0.583 | 13.8462 |  | 0 |  |  |  |  | 0
|  | manqanebi | lari | 0.46 | 10.925 | [5 empty] | 0 | 0
| srf2.111gv24 | mili plastmasis sakan. d=100mm | grZ.m. | 1 | 23.75 |  |  |  | 0 |  |  | 0
|  | milebis samagri | kg | 0.235 | 5.5812 |  |  |  | 0 |  |  | 0
|  | danarCeni xarjebi | lari | 0.208 | 4.94 |  |  |  | 0 |  |  | 0
2 | srf6-230 | 100 milebis samagri | cali | pr | 10 |  |  |  | 0 |  |  | 0
3 | 16-6-1 | kanalizaciis mili sqelkedliani d=50 | g.m. |  | 7 | [6 empty] | 0
|  | Sromis xarji | k/sT | 0.609 | 4.263 |  | 0 |  |  |  |  | 0
|  | manqanebi | lari | 0.0021 | 0.0147 | [5 empty] | 0 | 0
| srf2.30gv22 | mili plastmasis sakanalizacio d=50mm,l=3000mm | cali | pr | 1 |  |  |  | 0 |  |  | 0
| srf2.26gv22 | mili plastmasis sakanalizacio d=50mm,l=1000mm | cali | pr | 1 |  |  |  | 0 |  |  | 0
| srf2.23gv22 | mili plastmasis sakanalizacio d=50mm,l=500mm | cali | pr | 4 |  |  |  | 0 |  |  | 0
| srf2.22gv22 | mili plastmasis sakanalizacio d=50mm,l=250mm | cali | pr | 4 |  |  |  | 0 |  |  | 0
|  | danarCeni xarjebi | lari | 0.156 | 1.092 |  |  |  | 0 |  |  | 0
4 | srf6-228 | 50 milebis samagri | cali | pr | 3 |  |  |  | 0 |  |  | 0
5 | 22-23-2 | kanalizaciis samkapi 100X100X100 450 | c |  | 1 | [6 empty] | 0
|  | Sromis xarji | k/sT | 0.584 | 0.584 |  | 0 |  |  |  |  | 0
|  | manqanebi | lari | 0.227 | 0.227 | [5 empty] | 0 | 0
| srf6-858 | kanalizaciis samkapi 100X100X100 450 | c | 1 | 1 |  |  |  | 0 |  |  | 0
|  | danarCeni xarjebi | lari | 0.024 | 0.024 |  |  |  | 0 |  |  | 0
6 | 22-23-2 | kanalizaciis samkapi 100X100X100 900 | c | 2 | [7 empty] | 0
|  | Sromis xarji | k/sT | 0.584 | 1.168 |  | 0 |  |  |  |  | 0
|  | manqanebi | lari | 0.227 | 0.454 | [5 empty] | 0 | 0
| srf6-859 | kanalizaciis samkapi 100X100X100 900 | c | 1 | 2 |  |  |  | 0 |  |  | 0
|  | danarCeni xarjebi | lari | 0.024 | 0.048 |  |  |  | 0 |  |  | 0
7 | 22-23-2 | kanalizaciis samkapi 100X50X100 900 | c | 1 | [7 empty] | 0
|  | Sromis xarji | k/sT | 0.584 | 0.584 |  | 0 |  |  |  |  | 0
|  | manqanebi | lari | 0.227 | 0.227 | [5 empty] | 0 | 0
| srf6-861 | kanalizaciis samkapi 100X50X100 900 | c | 1 | 1 |  |  |  | 0 |  |  | 0
|  | danarCeni xarjebi | lari | 0.024 | 0.024 |  |  |  | 0 |  |  | 0
8 | 22-23-2 | kanalizaciis samkapi 100X50X100 450 | c | 3 | [7 empty] | 0
|  | Sromis xarji | k/sT | 0.584 | 1.752 |  | 0 |  |  |  |  | 0
|  | manqanebi | lari | 0.227 | 0.681 | [5 empty] | 0 | 0
| srf6-860 | kanalizaciis samkapi 100X50X100 450 | c | 1 | 3 |  |  |  | 0 |  |  | 0
|  | danarCeni xarjebi | lari | 0.024 | 0.072 |  |  |  | 0 |  |  | 0
10 | 22-23-1 | kanalizaciis muxli d=50 900 | c | 5 | [7 empty] | 0
|  | Sromis xarji | k/sT | 0.389 | 1.945 |  | 0 |  |  |  |  | 0
|  | manqanebi | lari | 0.151 | 0.755 | [5 empty] | 0 | 0
| srf6.537 | kanalizaciis muxli d=50 900 | c | 1 | 5 |  |  |  | 0 |  |  | 0
|  | danarCeni xarjebi | lari | 0.024 | 0.12 |  |  |  | 0 |  |  | 0
11 | 22-23-1 | kanalizaciis muxli d=100 450 | c | 7 | [7 empty] | 0
|  | Sromis xarji | k/sT | 0.389 | 2.723 |  | 0 |  |  |  |  | 0
|  | manqanebi | lari | 0.151 | 1.057 | [5 empty] | 0 | 0
| srf6.540 | kanalizaciis muxli d=100 450 | c | 1 | 7 |  |  |  | 0 |  |  | 0
|  | danarCeni xarjebi | lari | 0.024 | 0.168 |  |  |  | 0 |  |  | 0
12 | 22-23-1 | kanalizaciis muxli d=50 450 | c | 3 | [7 empty] | 0
|  | Sromis xarji | k/sT | 0.389 | 1.167 |  | 0 |  |  |  |  | 0
|  | manqanebi | lari | 0.151 | 0.453 | [5 empty] | 0 | 0
| srf6.538 | kanalizaciis muxli d=50 450 | c | 1 | 3 |  |  |  | 0 |  |  | 0
|  | danarCeni xarjebi | lari | 0.024 | 0.072 |  |  |  | 0 |  |  | 0
13 | 22-23-1 | gadamyvani 100X50 | c | 1 | [7 empty] | 0
|  | Sromis xarji | k/sT | 0.389 | 0.389 |  | 0 |  |  |  |  | 0
|  | manqanebi | lari | 0.151 | 0.151 | [5 empty] | 0 | 0
| srf6,412 | gadamyvani 100X50 | c | 1 | 1 |  |  |  | 0 |  |  | 0
|  | danarCeni xarjebi | lari | 0.024 | 0.024 |  |  |  | 0 |  |  | 0
14 | 17.-1-9 | trapi d=50 gverdiTa seerTebiT | c | 2 | [7 empty] | 0
|  | Sromis xarji | k/sT | 0.46 | 0.92 |  | 0 |  |  |  |  | 0
|  | manqanebi | lari | 0.02 | 0.04 | [5 empty] | 0 | 0
| srf 6-41 | trapi d=50 gverdiTa seerTebiT | c | 1 | 2 |  |  |  | 0 |  |  | 0
|  | danarCeni xarjebi | lari | 0.11 | 0.22 |  |  |  | 0 |  |  | 0
15 | sf | 100mm xufi | cali | 2 |  |  |  |  | 0 |  |  | 0
16 | sf | 50mm xufi | cali | 3 |  |  |  |  | 0 |  |  | 0
17 | 17-4-2 | unitazis Camrecxi avziT da gofreTi montaJi | c | 2 | [7 empty] | 0
|  | Sromis xarji | k/sT | 3.02 | 6.04 |  | 0 |  |  |  |  | 0
|  | manqanebi | lari | 0.14 | 0.28 | [5 empty] | 0 | 0
| srf6.17 | unitazis gofreTi Rirebuleba | c | 1 | 2 |  |  |  | 0 |  |  | 0
|  | danarCeni xarjebi | lari | 1.32 | 2.64 |  |  |  | 0 |  |  | 0
18 | 17-1-5 | xelsabanis sifoniT montaJi | c | 3 | [7 empty] | 0
|  | Sromis xarji | k/sT | 2.19 | 6.57 |  | 0 |  |  |  |  | 0
|  | manqanebi | lari | 0.07 | 0.21 | [5 empty] | 0 | 0
| srf 6.24 | xelsabani niJaris Rirebuleba | c | 1 | 3 |  |  |  | 0 |  |  | 0
|  | danarCeni xarjebi | lari | 0.37 | 1.11 |  |  |  | 0 |  |  | 0
|  | jami: |  |  |  |  | 0 |  | 0 |  | 0 | 0
|  | satransporto xarjebi masalebze | 3% | [8 empty] | 0
|  | jami: | [9 empty] | 0
|  | zednadebi xarji | 12% | [8 empty] | 0
|  | jami: | [9 empty] | 0
samontaJo samuSaoebi
1 | 18-4-1 | wylis gamacxeleblis 100 litrianis montaJi | kompl | 1 | [7 empty] | 0
|  | Sromis danaxarjebi | kac/sT | 13.7 | 13.7 |  | 0 |  |  |  |  | 0
|  | sxva manqana | lari | 1.3 | 1.3 | [5 empty] | 0 | 0
masala:
| srf8,1-1 | wylis gamacxeleblis 100 litriani | kompl | 1 | 1 |  |  |  | 0 |  |  | 0
|  | sxva xarjebi | lari | 3.24 | 3.24 |  |  |  | 0 |  |  | 0
2 | 20-22-1 | sayofacxovrebo Camketi | komp | 3 | [7 empty] | 0
ventilatori
|  | Sromis xarji | k/sT | 3.8 | 11.4 |  | 0 |  |  |  |  | 0
|  | manqanebi | lari | 0.08 | 0.24 | [5 empty] | 0 | 0
| srf7.10gv87 | sveli wertilis sayofacxovrebo ventilatori | komp | 1 | 3 |  |  |  | 0 |  |  | 0
|  | sxva xarjebi | lari | 1.76 | 5.28 |  |  |  | 0 |  |  | 0
|  | jami |  |  |  |  | 0 |  | 0 |  | 0 | 0
|  | satransporto xarjebi masalebze | 3% | [8 empty] | 0
|  | jami: | [9 empty] | 0
|  | zednadebi xarjebi montaJze | 68% | [8 empty] | 0
|  | jami | [9 empty] | 0
|  | saerTo jami | [9 empty] | 0
|  | gegmiuri mogeba | 8% | [8 empty] | 0
|  | jami: | [9 empty] | 0
|  | gauTvaliswinebeli xarjebi | 3% | [8 empty] | 0
|  | jami: | [9 empty] | 0
|  | dRg | 18% | [8 empty] | 0
|  | sul: | [9 empty] | 0
პრეტენდენტის დასახელება
უფლებამოსილი პირის ხელმოწერა, ბეჭედდასმული - არსებობის შემთხვევაში

## ელექტრო-სამონტაჟო
q.TbilisSi,daviT aRmaSeneblis gamziri #40-Si arsebul mansardSi telestudiis,kinodarbazis,kinopavilionis,telepavilionis mowyoba.
lokalur - resursuli xarjTaRricxva #3
eleqtro-samontaJo samuSaoebi
[6 empty] | saxarjTaRricxvo Rirebuleba |  |  |  |  | 0 | aT. lari
[7 empty] | maT Soris xelfasi |  |  |  | 0 | aT.l.
# |  | samuSaoebis dasaxeleba | ganz |  | moc. | xelfasi |  | masala |  | manqana- meqanizmebi |  | jami
[6 empty] | erT. fasi | jami | erT. fasi | jami | erT. fasi | jami
1 | 2 | 3 | 4 | 5 | 6 | 7 | 8 | 9 | 10 | 11 | 12 | 13
kabelebi
1 | 21-18-1, | aluminis el.kabelis gayvana NAYY-J kveTiT 3X95+1X50 mm2 | m | 100 | [7 empty] | 0
|  | Sromis danaxarjebi | kac/sT | 0.139 | 13.9 |  | 0 |  |  |  |  | 0
|  | sxva manqana | lari | 0 | 0 | [5 empty] | 0 | 0
| srf8,2-81 | aluminis el.kabelis kveTiT 3X95+1X50 mm2 Rirebuleba | m | 1.02 | 102 |  |  |  | 0 |  |  | 0
|  | sxva masala | lari | 0.0097 | 0.97 |  |  |  | 0 |  |  | 0
2 | 21-18-1, | spilenZis el.kabelis gayvana NYM-J kveTiT 5X6mm2 | m | 100 | [7 empty] | 0
|  | Sromis danaxarjebi | kac/sT | 0.139 | 13.9 |  | 0 |  |  |  |  | 0
|  | sxva manqana | lari | 0 | 0 | [5 empty] | 0 | 0
| srf8,3-75 | spilenZis el.kabelis NYM-J kveTiT 5X6mm2 Rirebuleba | m | 1.02 | 102 |  |  |  | 0 |  |  | 0
|  | sxva masala | lari | 0.0097 | 0.97 |  |  |  | 0 |  |  | 0
3 | 21-18-1, | spilenZis el.kabelis gayvana NYM-J kveTiT 5X4mm2 | m | 40 | [7 empty] | 0
|  | Sromis danaxarjebi | kac/sT | 0.139 | 5.56 |  | 0 |  |  |  |  | 0
|  | sxva manqana | lari | 0 | 0 | [5 empty] | 0 | 0
| srf8,3-74 | spilenZis el.kabelis NYM-J kveTiT 5X4mm2 Rirebuleba | m | 1.02 | 40.8 |  |  |  | 0 |  |  | 0
|  | sxva masala | lari | 0.0097 | 0.388 |  |  |  | 0 |  |  | 0
4 | 21-18-1, | spilenZis el.kabelis gayvana NYM-J kveTiT 5X2,5mm2 | m | 40 | [7 empty] | 0
|  | Sromis danaxarjebi | kac/sT | 0.139 | 5.56 |  | 0 |  |  |  |  | 0
|  | sxva manqana | lari | 0 | 0 | [5 empty] | 0 | 0
| srf8,3-73 | spilenZis el.kabelis NYM-J kveTiT 5X2,5mm2 Rirebuleba | m | 1.02 | 40.8 |  |  |  | 0 |  |  | 0
|  | sxva masala | lari | 0.0097 | 0.388 |  |  |  | 0 |  |  | 0
5 | 21-18-1, | spilenZis el.kabelis gayvana NYM-J kveTiT 5X1,5mm2 | m | 30 | [7 empty] | 0
|  | Sromis danaxarjebi | kac/sT | 0.139 | 4.17 |  | 0 |  |  |  |  | 0
|  | sxva manqana | lari | 0 | 0 | [5 empty] | 0 | 0
| srf8,3-72 | spilenZis el.kabelis NYM-J kveTiT 5X1,5mm2 Rirebuleba | m | 1.02 | 30.6 |  |  |  | 0 |  |  | 0
|  | sxva masala | lari | 0.0097 | 0.291 |  |  |  | 0 |  |  | 0
6 | 21-18-1, | spilenZis el.kabelis gayvana NYM-J kveTiT 3X2,5mm2 | m | 1500 | [7 empty] | 0
|  | Sromis danaxarjebi | kac/sT | 0.139 | 208.5 |  | 0 |  |  |  |  | 0
|  | sxva manqana | lari | 0 | 0 | [5 empty] | 0 | 0
| srf8,3-61 | spilenZis el.kabelis 3X2,5mm2 Rirebuleba | m | 1.02 | 1530 |  |  |  | 0 |  |  | 0
|  | sxva masala | lari | 0.0097 | 14.55 |  |  |  | 0 |  |  | 0
7 | 21-18-1, | spilenZis el.kabelis gayvana NYM-J kveTiT 3X1,5mm2 | m | 800 | [7 empty] | 0
|  | Sromis danaxarjebi | kac/sT | 0.139 | 111.2 |  | 0 |  |  |  |  | 0
|  | sxva manqana | lari | 0 | 0 | [5 empty] | 0 | 0
| srf8,3-60 | spilenZis el.kabelis 3X1,5mm2 Rirebuleba | m | 1.02 | 816 |  |  |  | 0 |  |  | 0
|  | sxva masala | lari | 0.0097 | 7.76 |  |  |  | 0 |  |  | 0
8 | 21-18-1, | spilenZis el.kabelis gayvana NYM-J kveTiT 2X1,5mm2 | m | 50 | [7 empty] | 0
|  | Sromis danaxarjebi | kac/sT | 0.139 | 6.95 |  | 0 |  |  |  |  | 0
|  | sxva manqana | lari | 0 | 0 | [5 empty] | 0 | 0
| srf8,3-57 | spilenZis el.kabelis 2X1,5mm2 Rirebuleba | m | 1.02 | 51 |  |  |  | 0 |  |  | 0
|  | sxva masala | lari | 0.0097 | 0.485 |  |  |  | 0 |  |  | 0
samontaJo masala
1 | 8-591-8 | rozetis bude | cali | 0 | [7 empty] | 0
|  | Sromis xarji | kac/sT | 0.34 | 0 |  | 0 |  |  |  |  | 0
|  | manqanebi | lari | 0.0133 | 0 | [5 empty] | 0 | 0
| srf 8,14-341 | rozeris budis Rirebuleba | cali | 1 | 182 |  |  |  | 0 |  |  | 0
|  | sxva masala | lari | 0.0937 | 0 |  |  |  | 0 |  |  | 0
1 | 21-16-4, | sainst. gofr. Milis montaJi | m | 700 | [7 empty] | 0
|  | Sromis xarji | kac/sT | 0.0832 | 58.24 |  | 0 |  |  |  |  | 0
2 | srf8,14-347 | sainst. gofr. mili d-16 mm | m | 300 |  |  | 0 |  | 0 |  |  | 0
3 | srf8,14-349 | sainst. gofr. mili d-25 mm | m | 400 |  |  | 0 |  | 0 |  |  | 0
|  | sxva masala | lari | 0.0078 | 5.46 |  |  |  | 0 |  |  | 0
4 | 21-21 | gamanawilebeli kolofi xufiT 100X100X50 | cali | 80 | [7 empty] | 0
|  | Sromis xarji | kac/sT | 0.429 | 34.32 |  | 0 |  |  |  |  | 0
|  | manqanebi | lari | 0 | 0 | [5 empty] | 0 | 0
| sf | gamanawilebeli kolofis xufiT 100X100X50 Rirebuleba | cali | 1 | 80 |  |  |  | 0 |  |  | 0
|  | sxva masala | lari | 0.0312 | 2.496 |  |  |  | 0 |  |  | 0
5 | sf | rkinis sak. arxi perforirebuli 100X60X1.0mm | m | 35 |  |  |  |  | 0 |  |  | 0
6 | sf | rkinis sak. arxis 100X60X1.0mm samagri konstruqcia | komp. | 25 |  |  |  |  | 0 |  |  | 0
7 | sf | rkinis sak. arxi 200X60X1.0mm | m | 40 |  |  |  |  | 0 |  |  | 0
8 | sf | rkinis sak. arxis 200X60X1.0mm samagri konstruqcia | komp. | 25 |  |  |  |  | 0 |  |  | 0
9 | sf | samontaJo masalebi (izolaciis lenti, kabelis samagrebi, kabelis Sesakravi) | komp. | 15 |  |  |  |  | 0 |  |  | 0
mTavari gamanawilebeli fari
1 | 8-571-1. | MZalovani fari g/m fari | kompl | 1 | [7 empty] | 0
1000X400X250 IP54
mcvelebiT
|  | Sromis xarji | k/sT | 11 | 11 |  | 0 |  |  |  |  | 0
|  | manqanebi | lari | 1.69 | 1.69 | [5 empty] | 0 | 0
| srf8,14-308 | gamanawilebeli fari | c | 1 | 1 |  |  |  | 0 |  |  | 0
|  | danarCeni xarjebi | lari | 31.1 | 31.1 |  |  |  | 0 |  |  | 0
2 | sf | samfaza salteebis sistema L1,L2,L3,250a | kompl | 1 |  |  |  |  | 0 |  |  | 0
3 | sf | damiweba neitralis salteebis sistema 100a | kompl | 1 |  |  |  |  | 0 |  |  | 0
4 | srf 8,14-216 | saindikacio naTura (mwvane,wiTeli) | cali | 11 |  |  |  |  | 0 |  |  | 0
5 | sf | karadis karSi CasaSenebeli ON/OFF Rilaki fiqsaciiT | cali | 7 |  |  |  |  | 0 |  |  | 0
6 | sf | kontaqtori 1NO/5kW/AC220, damxmare kontaqtiT | cali | 5 |  |  |  |  | 0 |  |  | 0
7 | sf | kontaqtori 3P/4kW/AC230,VAC | cali | 2 |  |  |  |  | 0 |  |  | 0
8 | 8-523-4 | Zravis dacvis avtomatebis montaJi 4,0a - 6,3 a erTolusa | c | 2 | [7 empty] | 0
|  | Sromis xarji | k/sT | 2 | 4 |  | 0 |  |  |  |  | 0
|  | sxva manqana | lari | 0.09 | 0.18 | [5 empty] | 0 | 0
| srf8,14-104 | Zravis dacvis avtomatebis 4,0a - 6,3 a erTpolusa Rirebuleba | c | 1 | 2 |  |  |  | 0 |  |  | 0
|  | sxva masala | lari | 0.236 | 0.472 |  |  |  | 0 |  |  | 0
9 | 8-523-4 | Zravis dacvis avtomatebis montaJi 4,0a - 6,3 a sampolusa | c | 2 | [7 empty] | 0
|  | Sromis xarji | k/sT | 2 | 4 |  | 0 |  |  |  |  | 0
|  | sxva manqana | lari | 0.09 | 0.18 | [5 empty] | 0 | 0
| srf8,14-105 | Zravis dacvis avtomatebis 4,0a - 6,3 a sampolusa Rirebuleba | c | 1 | 2 |  |  |  | 0 |  |  | 0
|  | sxva masala | lari | 0.236 | 0.472 |  |  |  | 0 |  |  | 0
10 | 8-523-4 | avtomatebis montaJi 16a 1 polusa | c | 15 | [7 empty] | 0
|  | Sromis xarji | k/sT | 2 | 30 |  | 0 |  |  |  |  | 0
|  | sxva manqana | lari | 0.09 | 1.35 | [5 empty] | 0 | 0
| srf8,14-53 | avtomatebi 16a 1 polusa | c | 1 | 15 |  |  |  | 0 |  |  | 0
|  | sxva masala | lari | 0.236 | 3.54 |  |  |  | 0 |  |  | 0
11 | 8-523-4 | avtomatebis montaJi 25a 1 polusa | c | 35 | [7 empty] | 0
|  | Sromis xarji | k/sT | 2 | 70 |  | 0 |  |  |  |  | 0
|  | sxva manqana | lari | 0.09 | 3.15 | [5 empty] | 0 | 0
| srf8,14-53 | avtomatebi 25a 1 polusa | c | 1 | 35 |  |  |  | 0 |  |  | 0
|  | sxva masala | lari | 0.236 | 8.26 |  |  |  | 0 |  |  | 0
12 | 8-523-4 | avtomatebis montaJi 10 a 3 polusa | c | 1 | [7 empty] | 0
|  | Sromis xarji | k/sT | 2 | 2 |  | 0 |  |  |  |  | 0
|  | sxva manqana | lari | 0.09 | 0.09 | [5 empty] | 0 | 0
| srf8,14-56 | avtomati 10 a 3 polusa | c | 1 | 1 |  |  |  | 0 |  |  | 0
|  | sxva masala | lari | 0.236 | 0.236 |  |  |  | 0 |  |  | 0
13 | 8-523-4 | avtomatebis montaJi 25 a 3 polusa | c | 1 | [7 empty] | 0
|  | Sromis xarji | k/sT | 2 | 2 |  | 0 |  |  |  |  | 0
|  | sxva manqana | lari | 0.09 | 0.09 | [5 empty] | 0 | 0
| srf8,14-56 | avtomati 25 a 3 polusa | c | 1 | 1 |  |  |  | 0 |  |  | 0
|  | sxva masala | lari | 0.236 | 0.236 |  |  |  | 0 |  |  | 0
14 | 8-523-4 | avtomatebis montaJi 32 a 3 polusa | c | 3 | [7 empty] | 0
|  | Sromis xarji | k/sT | 2 | 6 |  | 0 |  |  |  |  | 0
|  | sxva manqana | lari | 0.09 | 0.27 | [5 empty] | 0 | 0
| srf8,14-57 | avtomati 32 a 3 polusa | c | 1 | 3 |  |  |  | 0 |  |  | 0
|  | sxva masala | lari | 0.236 | 0.708 |  |  |  | 0 |  |  | 0
15 | 8-523-4 | avtomatebis montaJi 200a 3 polusa | c | 2 | [7 empty] | 0
|  | Sromis xarji | k/sT | 2 | 4 |  | 0 |  |  |  |  | 0
|  | sxva manqana | lari | 0.09 | 0.18 | [5 empty] | 0 | 0
| srf8,14-62 | avtomati 200a 3 polusa | c | 1 | 2 |  |  |  | 0 |  |  | 0
|  | sxva masala | lari | 0.236 | 0.472 |  |  |  | 0 |  |  | 0
16 | 8-523-4 | dnobadi mcvelis montaJi 160a 3 polusa | c | 3 | [7 empty] | 0
|  | Sromis xarji | k/sT | 2 | 6 |  | 0 |  |  |  |  | 0
|  | sxva manqana | lari | 0.09 | 0.27 | [5 empty] | 0 | 0
| sf.(insta) | dnobadi mcveli 160a 3 polusa | c | 1 | 3 |  |  |  | 0 |  |  | 0
|  | sxva masala | lari | 0.236 | 0.708 |  |  |  | 0 |  |  | 0
17 | sf(insta) | sasignalo naTura (yviTeli,mwvane,wiTeli) (faris karSi CasamontaJebeli) | cali | 3 |  |  |  |  | 0 |  |  | 0
18 |  | ganmuxtveli B klasis 3P+N+PE 400v/100ka | cali | 1 |  |  | 0 |  | 0 |  |  | 0
furnitura
1 | 21-23-3 | CamrTvelebis montaJi erklaviSianis | cali | 6 | [7 empty] | 0
|  | Sromis xarji | kac/sT | 0.372 | 2.232 |  | 0 |  |  |  |  | 0
|  | manqanebi | lari | 0 | 0 | [5 empty] | 0 | 0
| srf8,14-14 | erklaviSiani CamrTvelebis Rirebuleba | c | 1 | 6 |  |  |  | 0 |  |  | 0
|  | sxva masala | lari | 0.1284 | 0.7704 |  |  |  | 0 |  |  | 0
2 | 21-23-3 | CamrTvelebis montaJi orklaviSianis | cali | 8 | [7 empty] | 0
|  | Sromis xarji | kac/sT | 0.372 | 2.976 |  | 0 |  |  |  |  | 0
|  | manqanebi | lari | 0 | 0 | [5 empty] | 0 | 0
| srf8,14-15 | orklaviSiani CamrTvelebis Rirebuleba | c | 1 | 8 |  |  |  | 0 |  |  | 0
|  | sxva masala | lari | 0.1284 | 1.0272 |  |  |  | 0 |  |  | 0
3 | 21-23-4 | gadamrTvelebis montaJi orklaviSianis | cali | 4 | [7 empty] | 0
|  | Sromis xarji | kac/sT | 0.201 | 0.804 |  | 0 |  |  |  |  | 0
|  | manqanebi | lari | 0 | 0 | [5 empty] | 0 | 0
| srf8,14-295 | orklaviSiani gadamrTvelebis Rirebuleba | c | 1 | 4 |  |  |  | 0 |  |  | 0
|  | sxva masala | lari | 0.0116 | 0.0464 |  |  |  | 0 |  |  | 0
4 | 21-23-8 | saStefselo rozetebis montaJi damiwebis kontaqtiT | cali | 130 | [7 empty] | 0
|  | Sromis xarji | kac/sT | 0.392 | 50.96 |  | 0 |  |  |  |  | 0
|  | manqanebi | lari | 0 | 0 | [5 empty] | 0 | 0
| srf8,14-240 | saStefselo rozetebis damiwebis kontaqtiT Rirebuleba | cali | 1 | 130 |  |  |  | 0 |  |  | 0
|  | sxva masala | lari | 0.094 | 12.22 |  |  |  | 0 |  |  | 0
sanaTebi
1 | 21-26-10, | sanaTi LED naTuriT 24 W | c | 101 | [7 empty] | 0
|  | Sromis xarji | kac/sT | 1.5 | 151.5 |  | 0 |  |  |  |  | 0
|  | manqanebi | lari | 0 | 0 | [5 empty] | 0 | 0
| sf | sanaTi LED naTuriT 24 W Rirebuleba | c | 1 | 101 |  |  |  | 0 |  |  | 0
|  | sxva masala | lari | 0.112 | 11.312 |  |  |  | 0 |  |  | 0
2 | 21-26-10, | Weris Cafluli sanaTebis montaJi led naTebiT 1X12vt | c | 7 | [7 empty] | 0
|  | Sromis xarji | kac/sT | 1.5 | 10.5 |  | 0 |  |  |  |  | 0
|  | manqanebi | lari | 0 | 0 | [5 empty] | 0 | 0
| sf | Weris Cafluli sanaTebis led naTebiT 1X12vt Rirebuleba | c | 1 | 7 |  |  |  | 0 |  |  | 0
|  | sxva masala | lari | 0.112 | 0.784 |  |  |  | 0 |  |  | 0
3 | 8-594-1 | saevakuacio gasasvlelis maCvenebeli | c | 3 | [7 empty] | 0
|  | Sromis xarji | kac/sT | 1.03 | 3.09 |  | 0 |  |  |  |  | 0
|  | manqanebi | lari | 0.584 | 1.752 | [5 empty] | 0 | 0
| srf9.53 | saevakuacio gasasvlelis maCveneblis Rirebuleba | c | 1 | 3 |  |  |  | 0 |  |  | 0
|  | sxva masala | lari | 1.62 | 4.86 |  |  |  | 0 |  |  | 0
damiweba
1 | 8-472-4 | damiwebis glinula d=10mm galvanizebuli | m | 60 | [7 empty] | 0
|  | Sromis danaxarjebi | kac/sT | 0.41 | 24.6 |  | 0 |  |  |  |  | 0
|  | sxva manqana | lari | 0.021 | 1.26 | [5 empty] | 0 | 0
| srf8.14-426 | damiwebis glinula d=10mm | m | 1 | 60 |  |  |  | 0 |  |  | 0
|  | sxva masala | lari | 0.09 | 5.4 |  |  |  | 0 |  |  | 0
2 | 8-471-1 | damiwebis Stanga(jvarisebri) | c | 3 | [7 empty] | 0
|  | Sromis danaxarjebi | kac/sT | 0.9 | 2.7 |  | 0 |  |  |  |  | 0
|  | sxva manqana | lari | 0.07 | 0.21 | [5 empty] | 0 | 0
| sf (insta) | damiwebis Stanga(jvarisebri) | c | 1 | 3 |  |  |  | 0 |  |  | 0
|  | sxva masala | lari | 1.4 | 4.2 |  |  |  | 0 |  |  | 0
3 | sf (insta) | დამიწების შტანგაზე გლინულას სამაგრი 8-10მმ | c | 2 |  |  |  |  | 0 |  |  | 0
4 | sf (insta) | დამიწების შტანგაზე ori გლინულას სამაგრი 8-10მმ | c | 1 |  |  |  |  | 0 |  |  | 0
|  | jami |  |  |  |  | 0 |  | 0 |  | 0 | 0
|  | satransporto xarjebi masalebze | 3% | [8 empty] | 0
|  | jami | [9 empty] | 0
|  | zednadebi xarjebi montaJze | 75% | [8 empty] | 0
|  | jami | [9 empty] | 0
|  | gegmiuri mogeba | 8% | [8 empty] | 0
|  | jami: | [9 empty] | 0
|  | gauTvaliswinebeli xarjebi | 3% | [8 empty] | 0
|  | jami: | [9 empty] | 0
|  | dRg | 18% | [8 empty] | 0
|  | sul: | [9 empty] | 0
პრეტენდენტის დასახელება
უფლებამოსილი პირის ხელმოწერა, ბეჭედდასმული - არსებობის შემთხვევაში

## გათბობა
q.TbilisSi,daviT aRmaSeneblis gamziri #40-Si arsebul mansardSi telestudiis,kinodarbazis,kinopavilionis,telepavilionis mowyoba.
lokalur - resursuli xarjTaRricxva #4
gaTboba
[6 empty] | saxarjTaRricxvo Rirebuleba |  |  |  |  | 0 | aT. lari
[8 empty] | maT Soris xelfasi |  |  | 0 | aT.l.
# |  | samuSaoebis dasaxeleba | ganz |  | moc. | xelfasi |  | masala |  | masalebis transportireba da meqanizmebi |  | jami
[6 empty] | erT. fasi | jami | erT. fasi | jami | erT. fasi | jami
1 | 2 | 3 | 4 | 5 | 6 | 7 | 8 | 9 | 10 | 11 | 12 | 13
1 | 18-5-1 | foladis paneluri radiatorebi H=600 X1000 | cali |  | 15 | [6 empty] | 0
|  | Sromis danaxarjebi | კ/სთ | 0.446 | 6.69 |  | 0 |  |  |  |  | 0
|  | მანქანები | ლ | 0.0633 | 0.9495 | [5 empty] | 0 | 0
| srf7.25 | foladis paneluri radiatorebi H=600 X1000 | cali | 1 | 15 |  |  |  | 0 |  |  | 0
|  | სხვა მასალები | ლ | 0.0028 | 0.042 |  |  |  | 0 |  |  | 0
2 | 18-5-1 | foladis paneluri radiatorebi H=600 X900 | cali |  | 1 | [6 empty] | 0
|  | Sromis danaxarjebi | cali | 1 | 1 |  | 0 |  |  |  |  | 0
|  | მანქანები | ლ | 0.0633 | 0.0633 | [5 empty] | 0 | 0
| srf7.25 | foladis paneluri radiatorebi H=600 X900 | cali | 1 | 1 |  |  |  | 0 |  |  | 0
|  | სხვა მასალები | ლ | 0.0028 | 0.0028 |  |  |  | 0 |  |  | 0
3 | 18-5-1 | foladis paneluri radiatorebi H=600 X700 | cali |  | 7 | [6 empty] | 0
|  | Sromis danaxarjebi | cali | 1 | 7 |  | 0 |  |  |  |  | 0
|  | მანქანები | ლ | 0.0633 | 0.4431 | [5 empty] | 0 | 0
| sf | foladis paneluri radiatorebi H=600 X700 | cali | 1 | 7 |  |  |  | 0 |  |  | 0
|  | სხვა მასალები | ლ | 0.0028 | 0.0196 |  |  |  | 0 |  |  | 0
4 | sabazro | foladis paneluri radiatorebi H=600 X600 | cali |  | 1 | [6 empty] | 0
|  | Sromis danaxarjebi | cali | 1 | 1 |  | 0 |  |  |  |  | 0
|  | მანქანები | ლ | 0.0633 | 0.0633 | [5 empty] | 0 | 0
| srf7.24 | foladis paneluri radiatorebi H=600 X600 | cali | 1 | 1 |  |  |  | 0 |  |  | 0
|  | სხვა მასალები | ლ | 0.0028 | 0.0028 |  |  |  | 0 |  |  | 0
5 | 16-12-1 | ventili mimwod da uku milsadenze d=20mm | c |  | 48 | [6 empty] | 0
|  | Sromis danaxarjebi | kac/sT | 1.51 | 72.48 |  | 0 |  |  |  |  | 0
|  | sxva manqana | lari | 0.13 | 6.24 | [5 empty] | 0 | 0
| srf6.105 | ventili d=20mm | c | 1 | 48 |  |  |  | 0 |  |  | 0
|  | sxva masala | lari | 0.07 | 3.36 |  |  |  | 0 |  |  | 0
6 | 16-24-2, | plastmasis folgiani mili d=20mm | grZ.m |  | 80 | [6 empty] | 0
|  | Sromis danaxarjebi | kac/sT | 1.43 | 114.4 |  | 0 |  |  |  |  | 0
|  | sxva manqana | lari | 0.0257 | 2.056 | [5 empty] | 0 | 0
| srf2,6-1 | plastmasis folgiani mili d=20mm | grZ.m | 0.929 | 74.32 |  |  |  | 0 |  |  | 0
|  | sxva masala | lari | 0.0457 | 3.656 |  |  |  | 0 |  |  | 0
7 | 16-24-3, | plastmasis folgiani mili d=25mm | grZ.m |  | 140 | [6 empty] | 0
|  | Sromis danaxarjebi | kac/sT | 1.17 | 163.8 |  | 0 |  |  |  |  | 0
|  | sxva manqana | lari | 0.0172 | 2.408 | [5 empty] | 0 | 0
| srf2,6-2 | plastmasis folgiani mili d=25mm | grZ.m | 0.938 | 131.32 |  |  |  | 0 |  |  | 0
|  | sxva masala | lari | 0.0393 | 5.502 |  |  |  | 0 |  |  | 0
8 | 16-24-4, | plastmasis folgiani mili d=32mm | grZ.m |  | 70 | [6 empty] | 0
|  | Sromis danaxarjebi | kac/sT | 1.56 | 109.2 |  | 0 |  |  |  |  | 0
|  | sxva manqana | lari | 0.0217 | 1.519 | [5 empty] | 0 | 0
| srf2,6-3 | plastmasis folgiani mili d=32mm | grZ.m | 0.937 | 65.59 |  |  |  | 0 |  |  | 0
|  | sxva masala | lari | 0.708 | 49.56 |  |  |  | 0 |  |  | 0
9 | 22-23-1 | quro gare xraxniT d=20 | c |  | 0 | [6 empty] | 0
|  | Sromis xarji | k/sT | 0.389 | 0 |  | 0 |  |  |  |  | 0
|  | manqanebi | lari | 0.151 | 0 | [5 empty] | 0 | 0
| srf6-644 | quro gare xraxniT d=20 | c | 1 | 48 |  |  |  | 0 |  |  | 0
|  | danarCeni xarjebi | lari | 0.024 | 0 |  |  |  | 0 |  |  | 0
10 | 16-12-1 | ventilebis mowyoba d=25mm | c |  | 2 | [6 empty] | 0
|  | Sromis xarji | k/sT | 1.51 | 3.02 |  | 0 |  |  |  |  | 0
|  | manqanebi | lari | 0.13 | 0.26 | [5 empty] | 0 | 0
| srf6.58 | ventili d=25 | c | 1 | 2 |  |  |  | 0 |  |  | 0
|  | danarCeni xarjebi | lari | 0.07 | 0.14 |  |  |  | 0 |  |  | 0
11 | 16-12-1 | ventilebis mowyoba d=32mm | c |  | 4 | [6 empty] | 0
|  | Sromis xarji | k/sT | 1.51 | 6.04 |  | 0 |  |  |  |  | 0
|  | manqanebi | lari | 0.13 | 0.52 | [5 empty] | 0 | 0
| srf6.59 | ventili d=32 | c | 1 | 4 |  |  |  | 0 |  |  | 0
|  | danarCeni xarjebi | lari | 0.07 | 0.28 |  |  |  | 0 |  |  | 0
12 | 22-23-1 | muxli d=32 90º | c |  | 0 | [6 empty] | 0
|  | Sromis xarji | k/sT | 0.389 | 0 |  | 0 |  |  |  |  | 0
|  | manqanebi | lari | 0.151 | 0 | [5 empty] | 0 | 0
| srf6.518 | muxli d=32 | c | 1 | 8 |  |  |  | 0 |  |  | 0
|  | danarCeni xarjebi | lari | 0.024 | 0 |  |  |  | 0 |  |  | 0
13 | 22-23-1 | muxli d=25 90º | c |  | 0 | [6 empty] | 0
|  | Sromis xarji | k/sT | 0.389 | 0 |  | 0 |  |  |  |  | 0
|  | manqanebi | lari | 0.151 | 0 | [5 empty] | 0 | 0
| srf6.517 | muxli d=25 | c | 1 | 24 |  |  |  | 0 |  |  | 0
|  | danarCeni xarjebi | lari | 0.024 | 0 |  |  |  | 0 |  |  | 0
14 | 22-23-1 | muxli d=20 90º | c |  | 0 | [6 empty] | 0
|  | Sromis xarji | k/sT | 0.389 | 0 |  | 0 |  |  |  |  | 0
|  | manqanebi | lari | 0.151 | 0 | [5 empty] | 0 | 0
| srf6.516 | muxli d=20 | c | 1 | 60 |  |  |  | 0 |  |  | 0
|  | danarCeni xarjebi | lari | 0.024 | 0 |  |  |  | 0 |  |  | 0
15 | 22-23-2 | samkapi 32*32*32 | c |  | 0 | [6 empty] | 0
|  | Sromis xarji | k/sT | 0.584 | 0 |  | 0 |  |  |  |  | 0
|  | manqanebi | lari | 0.227 | 0 | [5 empty] | 0 | 0
| srf6.793 | samkapi 32*32*32 | c | 1 | 2 |  |  |  | 0 |  |  | 0
|  | danarCeni xarjebi | lari | 0.024 | 0 |  |  |  | 0 |  |  | 0
16 | 22-23-2 | samkapi 32*20*32 | c |  | 0 | [6 empty] | 0
|  | Sromis xarji | k/sT | 0.584 | 0 |  | 0 |  |  |  |  | 0
|  | manqanebi | lari | 0.227 | 0 | [5 empty] | 0 | 0
| srf6.803 | samkapi 32*20*32 | c | 1 | 14 |  |  |  | 0 |  |  | 0
|  | danarCeni xarjebi | lari | 0.024 | 0 |  |  |  | 0 |  |  | 0
17 | 22-23-2 | samkapi 25*25*25 | c |  | 0 | [6 empty] | 0
|  | Sromis xarji | k/sT | 0.584 | 0 |  | 0 |  |  |  |  | 0
|  | manqanebi | lari | 0.227 | 0 | [5 empty] | 0 | 0
| srf6.792 | samkapi 25*25*25 | c | 1 | 4 |  |  |  | 0 |  |  | 0
|  | danarCeni xarjebi | lari | 0.024 | 0 |  |  |  | 0 |  |  | 0
18 | 22-23-2 | samkapi 25*20*25 | c |  | 0 | [6 empty] | 0
|  | Sromis xarji | k/sT | 0.584 | 0 |  | 0 |  |  |  |  | 0
|  | manqanebi | lari | 0.227 | 0 | [5 empty] | 0 | 0
| srf6.802 | samkapi 25*20*25 | c | 1 | 26 |  |  |  | 0 |  |  | 0
|  | danarCeni xarjebi | lari | 0.024 | 0 |  |  |  | 0 |  |  | 0
19 | 22-23-2 | plastmasis gadamyvani 32*25 | c |  | 0 | [6 empty] | 0
|  | Sromis xarji | k/sT | 0.584 | 0 |  | 0 |  |  |  |  | 0
|  | manqanebi | lari | 0.227 | 0 | [5 empty] | 0 | 0
| srf6.414 | plastmasis gadamyvani 32*25 | c | 1 | 4 |  |  |  | 0 |  |  | 0
|  | danarCeni xarjebi | lari | 0.024 | 0 |  |  |  | 0 |  |  | 0
20 | 22-23-2 | plastmasis gadamyvani 25*20 | c |  | 0 | [6 empty] | 0
|  | Sromis xarji | k/sT | 0.584 | 0 |  | 0 |  |  |  |  | 0
|  | manqanebi | lari | 0.227 | 0 | [5 empty] | 0 | 0
| srf6.413 | plastmasis gadamyvani 25*20 | c | 1 | 8 |  |  |  | 0 |  |  | 0
|  | danarCeni xarjebi | lari | 0.024 | 0 |  |  |  | 0 |  |  | 0
21 | 22-23-1 | quro d=32 | c |  | 0 | [6 empty] | 0
|  | Sromis xarji | k/sT | 0.389 | 0 |  | 0 |  |  |  |  | 0
|  | manqanebi | lari | 0.151 | 0 | [5 empty] | 0 | 0
| srf6.639 | quro d=32 | c | 1 | 16 |  |  |  | 0 |  |  | 0
|  | danarCeni xarjebi | lari | 0.024 | 0 |  |  |  | 0 |  |  | 0
22 | 22-23-1 | quro d=25 | c |  | 0 | [6 empty] | 0
|  | Sromis xarji | k/sT | 0.389 | 0 |  | 0 |  |  |  |  | 0
|  | manqanebi | lari | 0.151 | 0 | [5 empty] | 0 | 0
| srf6.638 | quro d=25 | c | 1 | 34 |  |  |  | 0 |  |  | 0
|  | danarCeni xarjebi | lari | 0.024 | 0 |  |  |  | 0 |  |  | 0
23 | 22-23-1 | quro d=20 | c |  | 0 | [6 empty] | 0
|  | Sromis xarji | k/sT | 0.389 | 0 |  | 0 |  |  |  |  | 0
|  | manqanebi | lari | 0.151 | 0 | [5 empty] | 0 | 0
| srf6.637 | quro d=20 | c | 1 | 20 |  |  |  | 0 |  |  | 0
|  | danarCeni xarjebi | lari | 0.024 | 0 |  |  |  | 0 |  |  | 0
24 | srf6.118 gv72 | d=32 plastmasis wyalsadenis milis 13mmm sisqis Tboizolacia kauCukis | m |  | 70 |  |  |  | 0 |  |  | 0
25 | srf6.118 gv73 | d=25 plastmasis wyalsadenis milis 13mmm sisqis Tboizolacia kauCukis | m |  | 140 |  |  |  | 0 |  |  | 0
26 | srf6.116 gv74 | d=20 plastmasis wyalsadenis milis 13mmm sisqis Tboizolacia kauCukis | m |  | 80 |  |  |  | 0 |  |  | 0
|  | jami |  |  |  |  | 0 |  | 0 |  | 0 | 0
|  | satransporto xarjebi masalebze | 3% | [8 empty] | 0
|  | jami: | [9 empty] | 0
|  | zednadebi xarjebi | 12% | [8 empty] | 0
|  | jami | [9 empty] | 0
|  | saerTo jami | [9 empty] | 0
|  | gegmiuri mogeba | 8% | [8 empty] | 0
|  | jami: | [9 empty] | 0
|  | gauTvaliswinebeli xarjebi | 3% | [8 empty] | 0
|  | jami: | [9 empty] | 0
|  | dRg | 18% | [8 empty] | 0
|  | sul: | [9 empty] | 0
პრეტენდენტის დასახელება
უფლებამოსილი პირის ხელმოწერა, ბეჭედდასმული - არსებობის შემთხვევაში

## ვენტილაცია-კონდიცირება
q.TbilisSi, daviT aRmaSeneblis gamziri #40-Si arsebul mansardSi telestudiis, kinodarbazis, kinopavilionis, telepavilionis mowyoba.
lokalur-resursuli xarjTaRricxva #5
ventilacia-kondicireba
[6 empty] | saxarjTaRricxvo Rirebuleba |  |  |  |  | 0 | aT. lari
[7 empty] | maT Soris xelfasi |  |  |  | 0 | aT.l.
|  |  |  | normatiuli | [5 empty] | samSeneblo
|  |  |  | resursi |  | xelfasi |  | masala |  | meqanizmebi
# |  | s a m u S a o | [7 empty] | da transporti
|  |  | ganz. | erT. | sul | erT. | sul | erT. | sul | erT. | sul | jami
1 | 2 | 3 | 4 | 5 | 6 | 7 | 8 | 9 | 10 | 11 | 12 | 13
modinebiTi sistema #1
1 | 20-22-3 | arxuli ventilatori Q=2100 m3/sT dp=400 pa. zedapiruli haergamaciebeli Qsic=17.5kvt. Tbomcvleli QgaT=19kvt. avtomatikiT, filtriT, xmisdamxSobiT. | komp | 1 | [7 empty] | 0
|  | Sromis xarji | k/sT | 10.2 | 10.2 |  | 0 |  |  |  |  | 0
|  | manqanebi | lari | 0.25 | 0.25 | [5 empty] | 0 | 0
|  | arxuli ventilatori Q=2100 m3/sT dp=400 pa. zedapiruli haergamaciebeli Qsic=17.5kvt. Tbomcvleli QgaT=19kvt. avtomatikiT, filtriT, xmisdamxSobiT. | komp | 1 | 1 |  |  |  | 0 |  |  | 0
|  | sxva xarjebi | lari | 1.14 | 1.14 |  |  |  | 0 |  |  | 0
2 | 20-35-1 | VRF sistemis gare bloki (gagrileba 17.5kvt, gaTboba 19kvt) | komp | 1 | [7 empty] | 0
|  | Sromis xarji | k/sT | 16.3 | 16.3 |  | 0 |  |  |  |  | 0
|  | manqanebi | lari | 1.05 | 1.05 | [5 empty] | 0 | 0
|  | VRF sistemis gare bloki (gagrileba 17.5kvt, gaTboba 19kvt) | komp | 1 | 1 |  |  |  | 0 |  |  | 0
|  | sxva xarjebi | lari | 5.12 | 5.12 |  |  |  | 0 |  |  | 0
3 | 20-1-3. | haersatari moTuTiebuli Txelfurcliani foladisagan δ=0,7 | kv.m. | 40 | [7 empty] | 0
|  | SromiTi resursebi | kac/sT | 1.02 | 40.8 |  | 0 |  |  |  |  | 0
|  | manqanebi | lari | 0.042 | 1.68 | [5 empty] | 0 | 0
| srf7.643 | haersatari moTuTiebuli haersatari δ=0,7 | kv.m. | 1 | 40 |  |  |  | 0 |  |  | 0
| srf1.9-68 | samagrebi | kg | 2.25 | 90 |  |  |  | 0 |  |  | 0
|  | danarCeni xarjebi | lari | 0.125 | 5 |  |  |  | 0 |  |  | 0
4 | 26-4-3 | haersatarebis izolacia kauCukiT sisqiT 13sm | m2 | 40 | [7 empty] | 0
|  | Sromis danaxarjebi | kac/sT | 0.239 | 9.56 |  | 0 |  |  |  |  | 0
|  | sxva manqana | lari | 0.001 | 0.04 | [5 empty] | 0 | 0
| srf4.1-500 | kauCuki | m2 | 1.15 | 46 |  |  |  | 0 |  |  | 0
| srf1.1.35 | mavTuli | kg | 0.0304 | 1.216 |  |  |  | 0 |  |  | 0
|  | sxva masala | lari | 0.006 | 0.24 |  |  |  | 0 |  |  | 0
5 | 20-7-1. | modinebiTi sistemis maregulirebeli Jaluzis cxauri demferi600X300 | cali | 7 | [7 empty] | 0
|  | Sromis danaxarjebi | kac-sT | 1.34 | 9.38 |  | 0 |  |  |  |  | 0
|  | maqnanebi | lari | 0.05 | 0.35 | [5 empty] | 0 | 0
| srf7.550 | modinebiTi sistemis Jaluzis cxauri demferi 600X300 Rirebuleba | cali | 1 | 7 |  |  |  | 0 |  |  | 0
|  | sxva masalebi | lari | 0.16 | 1.12 |  |  |  | 0 |  |  | 0
6 | 20-7-1. | gare samontaJo cxauri 500X250 | cali | 1 | [7 empty] | 0
|  | Sromis danaxarjebi | kac-sT | 1.34 | 1.34 |  | 0 |  |  |  |  | 0
|  | maqnanebi | lari | 0.05 | 0.05 | [5 empty] | 0 | 0
| srf7.566 | gare samontaJo cxauri 500X250 Rirebuleba | cali | 1 | 1 |  |  |  | 0 |  |  | 0
|  | sxva masalebi | lari | 0.16 | 0.16 |  |  |  | 0 |  |  | 0
gamwovi sistema #1
1 | 20-22-3 | gamwovi sistemis arxuli ventilatori L=2100 m3/sT dp=400pa. xmisdamxSobiT | komp | 1 | [7 empty] | 0
|  | Sromis xarji | k/sT | 10.2 | 10.2 |  | 0 |  |  |  |  | 0
|  | manqanebi | lari | 0.25 | 0.25 | [5 empty] | 0 | 0
|  | gamwovi sistemis arxuli ventilatori L=2100 m3/sT dp=400pa. xmisdamxSobiT | komp | 1 | 1 |  |  |  | 0 |  |  | 0
|  | sxva xarjebi | lari | 1.14 | 1.14 |  |  |  | 0 |  |  | 0
2 | 20-1-3. | haersatari moTuTiebuli Txelfurcliani foladisagan δ=0,7 | kv.m. | 45 | [7 empty] | 0
|  | SromiTi resursebi | kac/sT | 1.02 | 45.9 |  | 0 |  |  |  |  | 0
|  | manqanebi | lari | 0.042 | 1.89 | [5 empty] | 0 | 0
| srf7.643 | haersatari moTuTiebuli haersatari δ=0,7 | kv.m. | 1 | 45 |  |  |  | 0 |  |  | 0
| srf1.9-68 | samagrebi | kg | 2.25 | 101.25 |  |  |  | 0 |  |  | 0
|  | danarCeni xarjebi | lari | 0.125 | 5.625 |  |  |  | 0 |  |  | 0
3 | 26-4-3 | haersatarebis izolacia kauCukiT sisqiT 13sm | m2 | 45 | [7 empty] | 0
|  | Sromis danaxarjebi | kac/sT | 0.239 | 10.755 |  | 0 |  |  |  |  | 0
|  | sxva manqana | lari | 0.001 | 0.045 | [5 empty] | 0 | 0
| srf4.1-500 | kauCuki | m2 | 1.15 | 51.75 |  |  |  | 0 |  |  | 0
| srf1.1.35 | mavTuli | kg | 0.0304 | 1.368 |  |  |  | 0 |  |  | 0
|  | sxva masala | lari | 0.006 | 0.27 |  |  |  | 0 |  |  | 0
4 | 20-7-1. | gamwovi sistemis maregulirebeli Jaluzis cxauri demferi600X300 | cali | 7 | [7 empty] | 0
|  | Sromis danaxarjebi | kac-sT | 1.34 | 9.38 |  | 0 |  |  |  |  | 0
|  | maqnanebi | lari | 0.05 | 0.35 | [5 empty] | 0 | 0
| srf7.550 | gamwovi sistemis Jaluzis cxauri demferi 600X300 Rirebuleba | cali | 1 | 7 |  |  |  | 0 |  |  | 0
|  | sxva masalebi | lari | 0.16 | 1.12 |  |  |  | 0 |  |  | 0
5 | 20-7-1. | gare samontaJo cxauri 500X250 | cali | 1 | [7 empty] | 0
|  | Sromis danaxarjebi | kac-sT | 1.34 | 1.34 |  | 0 |  |  |  |  | 0
|  | maqnanebi | lari | 0.05 | 0.05 | [5 empty] | 0 | 0
| srf7.566 | gare samontaJo cxauri 500X250 Rirebuleba | cali | 1 | 1 |  |  |  | 0 |  |  | 0
|  | sxva masalebi | lari | 0.16 | 0.16 |  |  |  | 0 |  |  | 0
modinebiTi sistema #2
1 | 20-22-3 | arxuli ventilatori Q=1200 m3/sT dp=400 pa. zedapiruli haergamaciebeli Qsic=10.5kvt. Tbomcvleli QgaT=11.5kvt. avtomatikiT, filtriT, xmisdamxSobiT. | komp | 1 | [7 empty] | 0
|  | Sromis xarji | k/sT | 10.2 | 10.2 |  | 0 |  |  |  |  | 0
|  | manqanebi | lari | 0.25 | 0.25 | [5 empty] | 0 | 0
|  | arxuli ventilatori Q=1200 m3/sT dp=400 pa. zedapiruli haergamaciebeli Qsic=10.5kvt. Tbomcvleli QgaT=11.5kvt. avtomatikiT, filtriT, xmisdamxSobiT. | komp | 1 | 1 |  |  |  | 0 |  |  | 0
|  | sxva xarjebi | lari | 1.14 | 1.14 |  |  |  | 0 |  |  | 0
2 | 20-35-1 | VRF sistemis gare bloki (gagrileba 10.5kvt, gaTboba 11,5kvt) | komp | 1 | [7 empty] | 0
|  | Sromis xarji | k/sT | 16.3 | 16.3 |  | 0 |  |  |  |  | 0
|  | manqanebi | lari | 1.05 | 1.05 | [5 empty] | 0 | 0
|  | VRF sistemis gare bloki (gagrileba 10.5kvt, gaTboba 11,5kvt) | komp | 1 | 1 |  |  |  | 0 |  |  | 0
|  | sxva xarjebi | lari | 5.12 | 5.12 |  |  |  | 0 |  |  | 0
3 | 20-1-3. | haersatari moTuTiebuli Txelfurcliani foladisagan δ=0,7 | kv.m. | 54 | [7 empty] | 0
|  | SromiTi resursebi | kac/sT | 1.02 | 55.08 |  | 0 |  |  |  |  | 0
|  | manqanebi | lari | 0.042 | 2.268 | [5 empty] | 0 | 0
| srf7.643 | haersatari moTuTiebuli haersatari δ=0,7 | kv.m. | 1 | 54 |  |  |  | 0 |  |  | 0
| srf1.9-68 | samagrebi | kg | 2.25 | 121.5 |  |  |  | 0 |  |  | 0
|  | danarCeni xarjebi | lari | 0.125 | 6.75 |  |  |  | 0 |  |  | 0
4 | 26-4-3 | haersatarebis izolacia kauCukiT sisqiT 13sm | m2 | 54 | [7 empty] | 0
|  | Sromis danaxarjebi | kac/sT | 0.239 | 12.906 |  | 0 |  |  |  |  | 0
|  | sxva manqana | lari | 0.001 | 0.054 | [5 empty] | 0 | 0
| srf4.1-500 | kauCuki | m2 | 1.15 | 62.1 |  |  |  | 0 |  |  | 0
| srf1.1.35 | mavTuli | kg | 0.0304 | 1.6416 |  |  |  | 0 |  |  | 0
|  | sxva masala | lari | 0.006 | 0.324 |  |  |  | 0 |  |  | 0
5 | 20-7-1. | modinebiTi sistemis maregulirebeli Jaluzis cxauri demferi300X200 | cali | 12 | [7 empty] | 0
|  | Sromis danaxarjebi | kac-sT | 1.34 | 16.08 |  | 0 |  |  |  |  | 0
|  | maqnanebi | lari | 0.05 | 0.6 | [5 empty] | 0 | 0
| srf7.547 | modinebiTi sistemis Jaluzis cxauri demferi 300X200 Rirebuleba | cali | 1 | 12 |  |  |  | 0 |  |  | 0
|  | sxva masalebi | lari | 0.16 | 1.92 |  |  |  | 0 |  |  | 0
6 | 20-7-1. | gare samontaJo cxauri 300X200 | cali | 1 | [7 empty] | 0
|  | Sromis danaxarjebi | kac-sT | 1.34 | 1.34 |  | 0 |  |  |  |  | 0
|  | maqnanebi | lari | 0.05 | 0.05 | [5 empty] | 0 | 0
| srf7.548 | gare samontaJo cxauri 300X200 Rirebuleba | cali | 1 | 1 |  |  |  | 0 |  |  | 0
|  | sxva masalebi | lari | 0.16 | 0.16 |  |  |  | 0 |  |  | 0
gamwovi sistema #2
1 | 20-22-3 | gamwovi sistemis arxuli ventilatori L=1200 m3/sT dp=400pa. xmisdamxSobiT montaJi | komp | 1 | [7 empty] | 0
|  | Sromis xarji | k/sT | 10.2 | 10.2 |  | 0 |  |  |  |  | 0
|  | manqanebi | lari | 0.25 | 0.25 | [5 empty] | 0 | 0
|  | gamwovi sistemis arxuli ventilatori L=1200 m3/sT dp=400pa. xmisdamxSobiT | komp | 1 | 1 |  |  |  | 0 |  |  | 0
|  | sxva xarjebi | lari | 1.14 | 1.14 |  |  |  | 0 |  |  | 0
2 | 20-1-3. | haersatari moTuTiebuli Txelfurcliani foladisagan δ=0,7 | kv.m. | 52 | [7 empty] | 0
|  | SromiTi resursebi | kac/sT | 1.02 | 53.04 |  | 0 |  |  |  |  | 0
|  | manqanebi | lari | 0.042 | 2.184 | [5 empty] | 0 | 0
| srf7.643 | haersatari moTuTiebuli haersatari δ=0,7 | kv.m. | 1 | 52 |  |  |  | 0 |  |  | 0
| srf1.9-68 | samagrebi | kg | 2.25 | 117 |  |  |  | 0 |  |  | 0
|  | danarCeni xarjebi | lari | 0.125 | 6.5 |  |  |  | 0 |  |  | 0
3 | 26-4-3 | haersatarebis izolacia kauCukiT sisqiT 13sm | m2 | 52 | [7 empty] | 0
|  | Sromis danaxarjebi | kac/sT | 0.239 | 12.428 |  | 0 |  |  |  |  | 0
|  | sxva manqana | lari | 0.001 | 0.052 | [5 empty] | 0 | 0
| srf4.1-500 | kauCuki | m2 | 1.15 | 59.8 |  |  |  | 0 |  |  | 0
| srf1.1.35 | mavTuli | kg | 0.0304 | 1.5808 |  |  |  | 0 |  |  | 0
|  | sxva masala | lari | 0.006 | 0.312 |  |  |  | 0 |  |  | 0
4 | 20-7-1. | gamwovi sistemis maregulirebeli Jaluzis cxauri demferi300X200 | cali | 12 | [7 empty] | 0
|  | Sromis danaxarjebi | kac-sT | 1.34 | 16.08 |  | 0 |  |  |  |  | 0
|  | maqnanebi | lari | 0.05 | 0.6 | [5 empty] | 0 | 0
| srf7.547 | gamwovi sistemis Jaluzis cxauri demferi 300X200 Rirebuleba | cali | 1 | 12 |  |  |  | 0 |  |  | 0
|  | sxva masalebi | lari | 0.16 | 1.92 |  |  |  | 0 |  |  | 0
5 | 20-7-1. | gare samontaJo cxauri 300X200 | cali | 1 | [7 empty] | 0
|  | Sromis danaxarjebi | kac-sT | 1.34 | 1.34 |  | 0 |  |  |  |  | 0
|  | maqnanebi | lari | 0.05 | 0.05 | [5 empty] | 0 | 0
| srf7.548 | gare samontaJo cxauri 300X200 Rirebuleba | cali | 1 | 1 |  |  |  | 0 |  |  | 0
|  | sxva masalebi | lari | 0.16 | 0.16 |  |  |  | 0 |  |  | 0
kondicireba
1 | 20-35-1 | split sistemis kondicioneri 9000 BTU | komp | 4 | [7 empty] | 0
|  | Sromis xarji | k/sT | 16.3 | 65.2 |  | 0 |  |  |  |  | 0
|  | manqanebi | lari | 1.05 | 4.2 | [5 empty] | 0 | 0
|  | split sistemis kondicioneri 9000 BTU Rirebuleba | komp | 1 | 4 |  |  |  | 0 |  |  | 0
|  | sxva xarjebi | lari | 5.12 | 20.48 |  |  |  | 0 |  |  | 0
2 | 20-35-1 | split sistemis kondicioneri 1800 BTU | komp | 6 | [7 empty] | 0
|  | Sromis xarji | k/sT | 16.3 | 97.8 |  | 0 |  |  |  |  | 0
|  | manqanebi | lari | 1.05 | 6.3 | [5 empty] | 0 | 0
|  | split sistemis kondicioneri 9000 BTU Rirebuleba | komp | 1 | 6 |  |  |  | 0 |  |  | 0
|  | sxva xarjebi | lari | 5.12 | 30.72 |  |  |  | 0 |  |  | 0
3 | 20-35-1 | split sistemis kondicioneri 2400 BTU | komp | 4 | [7 empty] | 0
|  | Sromis xarji | k/sT | 16.3 | 65.2 |  | 0 |  |  |  |  | 0
|  | manqanebi | lari | 1.05 | 4.2 | [5 empty] | 0 | 0
|  | split sistemis kondicioneri 9000 BTU Rirebuleba | komp | 1 | 4 |  |  |  | 0 |  |  | 0
|  | sxva xarjebi | lari | 5.12 | 20.48 |  |  |  | 0 |  |  | 0
4 |  | split sistemis kondicioneri makompleqtebeli masalebi | kompl | 14 |  |  |  |  | 0 |  |  | 0
|  | jami |  |  |  |  | 0 |  | 0 |  | 0 | 0
|  | zednadebi xarjebi (SromiTi resursebidan) | 68% | [8 empty] | 0
|  | j a m i: | lari | [8 empty] | 0
|  | danadgarebi | [6 empty] | 0
|  | gegmiuri mogeba | 8% | [8 empty] | 0
|  | jami: | [9 empty] | 0
|  | gauTvaliswinebeli xarjebi | 3% | [8 empty] | 0
|  | jami: | [9 empty] | 0
|  | dRg | 18% | [8 empty] | 0
|  | sul: | [9 empty] | 0
პრეტენდენტის დასახელება
უფლებამოსილი პირის ხელმოწერა, ბეჭედდასმული - არსებობის შემთხვევაში

## სუსტი დენები
q.TbilisSi,daviT aRmaSeneblis gamziri #40-Si arsebul mansardSi telestudiis,kinodarbazis,kinopavilionis,telepavilionis mowyoba.
lokalur - resursuli xarjTaRricxva #6
susti denebi
[6 empty] | saxarjTaRricxvo Rirebuleba |  |  |  |  | 0 | aT. lari
[8 empty] | maT Soris xelfasi |  |  | 0 | aT.l.
# |  | samuSaoebis dasaxeleba | ganz |  | moc. | xelfasi |  | masala |  | masalebis transportireba da meqanizmebi |  | jami
[6 empty] | erT. fasi | jami | erT. fasi | jami | erT. fasi | jami
1 | 2 | 3 | 4 | 5 | 6 | 7 | 8 | 9 | 10 | 11 | 12 | 13
saxanZro signalizacia
1 | 8-149-1 | cecxlgamZle saxanZro signalizaciis kabeli JE-H(st)H FE180/E90 2X1X0,8 montaJi | grZ.m | 500 | [7 empty] | 0
|  | Sromis danaxarjebi | kac/sT | 0.11 | 55 |  | 0 |  |  |  |  | 0
|  | sxva manqana | lari | 0.0027 | 1.35 | [5 empty] | 0 | 0
| srf8.7-22 | cecxlgamZle saxanZro signalizaciis kabeli 2X1X0,8 | grZ.m | 1.02 | 510 |  |  |  | 0 |  |  | 0
|  | sxva masala | lari | 0.11 | 55 |  |  |  | 0 |  |  | 0
2 | 10-742-1 | samisamarTo saxanZro sakontrolo paneli erTpultiani | cali | 1 | [7 empty] | 0
|  | Sromis danaxarjebi | kac/sT | 26 | 26 |  | 0 |  |  |  |  | 0
|  | sxva masala | lari | 2.5 | 2.5 |  |  |  | 0 |  |  | 0
| sf | samisamarTo saxanZro sakontrolo paneli erTpultiani | cali | 1 | 1 |  |  |  | 0 |  |  | 0
3 | 10-743-3 | kvamlis optikuri deteqtori | c | 29 | [7 empty] | 0
|  | Sromis danaxarjebi | kac/sT | 2 | 58 |  | 0 |  |  |  |  | 0
| srf12.1-59 | kvamlis optikuri deteqtori | c | 1 | 29 |  |  |  | 0 |  |  | 0
|  | sxva masala | lari | 0.28 | 8.12 |  |  |  | 0 |  |  | 0
4 | 10-489-1 | universaluri samisamarTo baza | c | 29 | [7 empty] | 0
|  | Sromis danaxarjebi | kac/sT | 5.75 | 166.75 |  | 0 |  |  |  |  | 0
| srf12.1-61 | universaluri samisamarTo baza | c | 1 | 29 |  |  |  | 0 |  |  | 0
|  | sxva masala | lari | 3.01 | 87.29 |  |  |  | 0 |  |  | 0
5 | 10-743-12 | saxanZro sagangaSo Rilaki (samisamarTo analoguri) | c | 3 | [7 empty] | 0
|  | Sromis danaxarjebi | kac/sT | 4 | 12 |  | 0 |  |  |  |  | 0
masala:
| srf12.1-63 | saxanZro sagangaSo Rilaki (samisamarTo analoguri) | c | 1 | 3 |  |  |  | 0 |  |  | 0
|  | sxva masala | lari | 1.12 | 3.36 |  |  |  | 0 |  |  | 0
6 | 10_744-6 | samisamarTo sirena | cali | 3 | [7 empty] | 0
|  | SromiTi resursebi | kac/sT | 3 | 9 |  | 0 |  |  |  |  | 0
|  | materialuri resursebi | lari | 0.14 | 0.42 |  |  |  | 0 |  |  | 0
| sf | samisamarTo sirena-strobiT | cali | 1 | 3 |  |  |  | 0 |  |  | 0
7 | 8-123-12 | kvebis bloki akumulatoriT 12V/7Ah | kompl | 1 | [7 empty] | 0
|  | SromiTi resursebi | kac/sT | 2 | 2 |  | 0 |  |  |  |  | 0
|  | materialuri resursebi | lari | 0.91 | 0.91 |  |  |  | 0 |  |  | 0
| srf12.1-70 | kvebis bloki akumulatoriT 12V/7Ah | kompl | 1 | 1 |  |  |  | 0 |  |  | 0
kompiuteruli qseli
1 | 10-54-4 | qselis kabeli UFTP-5E | grZ.m | 1000 | [7 empty] | 0
|  | Sromis danaxarjebi | kac/sT | 0.28 | 280 |  | 0 |  |  |  |  | 0
|  | sxva manqana | lari | 0.049 | 49 | [5 empty] | 0 | 0
| srf8,4-6 | kabeli UFTP-5e cat | grZ.m | 1.02 | 1020 |  |  |  | 0 |  |  | 0
|  | sxva masala | lari | 0.107 | 107 |  |  |  | 0 |  |  | 0
2 | 10-972-2 | sakomunikacio karada RACK9U | cali | 1 | [7 empty] | 0
|  | Sromis danaxarjebi | kac/sT | 10 | 10 |  | 0 |  |  |  |  | 0
|  | manqanebi | lari | 1.78 | 1.78 | [5 empty] | 0 | 0
| srf9.41 | sakomunikacio karada RACK 9U | cali | 1 | 1 |  |  |  | 0 |  |  | 0
|  | sxva masala | lari | 13.7 | 13.7 |  |  |  | 0 |  |  | 0
3 | sabazro | Smart UPS 1000VA | cali | 1 | [7 empty] | 0
|  | SromiTi resursebi | cali | 1 | 1 |  | 0 |  |  |  |  | 0
| sf | Smart UPS 1000VA | cali | 1 | 1 |  |  |  | 0 |  |  | 0
4 | 10-116-1 | qselis komutatori 24 portiani | cali | 2 | [7 empty] | 0
|  | Sromis danaxarjebi | kac/sT | 19 | 38 |  | 0 |  |  |  |  | 0
| srf9.1 | qselis komutatori 24 portiani | cali | 1 | 2 |  |  |  | 0 |  |  | 0
|  | sxva masala | lari | 0.8 | 1.6 |  |  |  | 0 |  |  | 0
5 | sabazro | paC-paneli 24 portiani CAT 5e | cali | 2 | [7 empty] | 0
|  | Sromis danaxarjebi | cali | 1 | 2 |  | 0 |  |  |  |  | 0
| srf9,5 | paC-paneli 24 portiani CAT 5e | cali | 1 | 2 |  |  |  | 0 |  |  | 0
6 | 8-591-8 | internet qselis rozeti RJ-45 1 budiani | c | 34 | [7 empty] | 0
|  | Sromis danaxarjebi | kac/sT | 0.34 | 11.56 |  | 0 |  |  |  |  | 0
|  | sxva manqana | lari | 0.013 | 0.442 | [5 empty] | 0 | 0
| srf9.20 | internet qselis rozeti RJ-45 1 budiani | c | 1 | 34 |  |  |  | 0 |  |  | 0
|  | sxva masala | lari | 0.0937 | 3.1858 |  |  |  | 0 |  |  | 0
7 |  | ukabelo SeRwevis wertili (WI-FI) | c | 3 |  |  |  |  | 0 |  |  | 0
|  | jami |  |  |  |  | 0 |  | 0 |  | 0 | 0
|  | satransporto xarjebi masalebze | 3% | [8 empty] | 0
|  | jami | [9 empty] | 0
|  | zednadebi xarjebi montaJze | 65% | [8 empty] | 0
|  | jami | [9 empty] | 0
|  | danadgarebi | [6 empty] | 0
|  | gegmiuri mogeba | 8% | [8 empty] | 0
|  | jami: | [9 empty] | 0
|  | gauTvaliswinebeli xarjebi | 3% | [8 empty] | 0
|  | jami: | [9 empty] | 0
|  | dRg | 18% | [8 empty] | 0
|  | sul: | [9 empty] | 0
პრეტენდენტის დასახელება
უფლებამოსილი პირის ხელმოწერა, ბეჭედდასმული - არსებობის შემთხვევაში

## გარე კანალიზაცია
q.TbilisSi,daviT aRmaSeneblis gamziri #40-Si arsebul mansardSi telestudiis,kinodarbazis,kinopavilionis,telepavilionis mowyoba.
lokalur-resursuli xarjTaRricxva #7
gare kanalizacia
[5 empty] | saxarjTaRricxvo Rirebuleba |  |  |  |  | 0 | aT. lari
[7 empty] | maT Soris xelfasi |  |  | 0 | aT. lari
NN | gafas. N | samuSaos dasaxeleba | ganz. | raodenoba |  | xelfasi |  | masala |  | manqana-meqanizmebi |  | jami
|  |  |  | normativiT erTeulze | sul | erT. fasi | jami | erT. fasi | jami | erT. fasi | jami
1 | 2 | 3 | 4 | 5 | 6 | 7 | 8 | 9 | 10 | 11 | 12 | 13
1 | 1-80-4 | gruntis damuSaveba xeliT | m3 |  | 1 | [6 empty] | 0
|  | Sromis xarji | k/sT | 2.99 | 2.99 |  | 0 |  |  |  |  | 0
2 | 23.-1-1 | milsadenis qveS da zemodan qviSis baliSis mowyoba | m3 |  | 0.45 | [6 empty] | 0
|  | Sromis xarji | k/sT | 1.8 | 0.81 |  | 0 |  |  |  |  | 0
| srf4,1-226 | qviSa bunebrivi | m3 | 1.1 | 0.495 |  |  |  | 0 |  |  | 0
3 | 22.-8-3 | plastmasis sakanalizacio milebis Cadeba TxrilSi d=100mm SN8 | m | 4 | [7 empty] | 0
|  | Sromis xarji | k/sT | 0.119 | 0.476 |  | 0 |  |  |  |  | 0
|  | manqanebi | lari | 0.068 | 0.272 | [5 empty] | 0 | 0
| srf2.111gv24 | mili plastmasis sakanalizacio d=100mm SN8 | m | 1.01 | 4.04 |  |  |  | 0 |  |  | 0
|  | danarCeni xarjebi | lari | 0.002 | 0.008 |  |  |  | 0 |  |  | 0
4 | 1-81-3, | Txrilis amovseba mdinaris balastiT | m3 |  | 0.4 | [6 empty] | 0
|  | Sromis xarji | k/sT | 1.21 | 0.484 |  | 0 |  |  |  |  | 0
| srf4.1-228 | mdinaris balasti | m3 | 1.1 | 0.44 |  |  |  | 0 |  |  | 0
5 | 6.-1-1 | betonis safaris aRdgena sisq. 10sm betoni m250 | m3 |  | 0.15 | [6 empty] | 0
|  | Sromis xarji | k/sT | 1.37 | 0.2055 |  | 0 |  |  |  |  | 0
|  | manqanebi | lari | 0.283 | 0.04245 | [5 empty] | 0 | 0
| srf4.1-342 | betoni m250 | m3 | 1.02 | 0.153 |  |  |  | 0 |  |  | 0
|  | sxva xarjebi | lari | 0.62 | 0.093 |  |  |  | 0 |  |  | 0
6 | 23-22 | kanalizaciis qselis SeWra arsebul qselSi | adgili |  | 1 | [6 empty] | 0
|  | Sromis danaxarjebi | kac/sT | 16.8 | 16.8 |  | 0 |  |  |  |  | 0
| srf4.1-339 | betoni m100 | m | 0.4 | 0.4 |  |  |  | 0 |  |  | 0
| srf4,1-226 | qviSa bunebrivi | m3 | 0.2 | 0.2 |  |  |  | 0 |  |  | 0
|  | sxva masala | lari | 1.08 | 1.08 |  |  |  | 0 |  |  | 0
7 | e1-22 | samSeneblo nagvis datvirTva xeliT avtoTviTmclelebze | tn |  | 1.8 | [6 empty] | 0
|  | Sromis danaxarjebi | kac/sT | 0.534 | 0.9612 |  | 0 |  |  |  |  | 0
8 | srf T.15 | amoRebuli gruntis gatana | tn | 1.8 | [6 empty] | 0 | 0
|  | jami: |  |  |  |  | 0 |  | 0 |  | 0 | 0
|  | satransporto xarjebi masalebze | 3% | [8 empty] | 0
|  | jami: | [9 empty] | 0
|  | zednadebi xarji | 10% | [8 empty] | 0
|  | jami: | [9 empty] | 0
|  | gegmiuri mogeba | 8% | [8 empty] | 0
|  | jami: | [9 empty] | 0
|  | gauTvaliswinebeli xarjebi | 3% | [8 empty] | 0
|  | jami: | [9 empty] | 0
|  | dRg | 18% | [8 empty] | 0
|  | sul: | [9 empty] | 0
პრეტენდენტის დასახელება
უფლებამოსილი პირის ხელმოწერა, ბეჭედდასმული - არსებობის შემთხვევაში

## აკუსტიკა
q.TbilisSi,daviT aRmaSeneblis gamziri #40-Si arsebul mansardSi telestudiis,kinodarbazis,kinopavilionis,telepavilionis mowyoba.
lokalur-resursuli xarjTaRricxva #8
კინო დარბაზის, ტელე სტუდიის და სარეჟისორო ოთახის ხმის იზოლაციის სამუშაოები
[6 empty] | saxarjTaRricxvo Rirebuleba |  |  |  |  | 0 | aT. lari
[7 empty] | maT Soris xelfasi |  |  |  | 0 | aT.l.
|  |  |  | normatiuli | [5 empty] | samSeneblo
|  |  |  | resursi |  | xelfasi |  | masala |  | meqanizmebi
# | safuZ- | s a m u S a o | [7 empty] | da transp.
| veli |  | ganz. | erT. | sul | erT. | sul | erT. | sul | erT. | sul | jami
1 | 2 | 3 | 4 | 5 | 6 | 7 | 8 | 9 | 10 | 11 | 12 | 13
1.კინო დარბაზის ხმის საიზოლაციო სამუშაოები
1 | 11-7-3' | მოხვეწილ არსებულ ხის გადაფიცვრაზე ხმის საიზოლაციო მემბრანის მონტაჟი (Rubber) OSB ფილების მონტაჟამდე. შენიშვნა: მემბრანის მონტაჟისას უნდა მოხდეს თითოეული ოთახის ერთმანეთისგან გამიჯვნა რათა მივიღოთ "მცურავი იატაკი".დეტალები იხილეთ ნახაზზე. მემბრანის მონაცემები: სიმკვრივით არანაკლებ 700 კგ/მ3. ΔLw ≥ 21 დეციბელი. სისქე 4-6 მმ. მონტაჟი წებოს მეშვეობით. | m2 | 89.24 | [7 empty] | 0
|  | Sromis xarji | k/sT | 0.271 | 24.184 |  | 0 |  |  |  |  | 0
|  | manqanebi | lari | 0.023 | 2.0525 | [5 empty] | 0 | 0
| s.f | საიზოლაციო მემბრანa | kompl | 1.2 | 107.088 |  |  |  | 0 |  |  | 0
|  | sxva xarjebi | lari | 0 | 0 |  |  |  | 0 |  |  | 0
2 | 34-59-1,34-61-5 | არსებულ საბაზო კედლელთან თაბაშირ-მუყაოს ხმის საიზოლაციო კონსტრუქცია მონტაჟით: ქვაბამბა სიმკვრივით 40 კგ/მ3 +/- 10%, სისქე 50 მმ პერიმეტრის პროფილის ქვეშ ორმაგი საიზოლაციო ლენტი. პერიმეტრის პროფილის ნაპრალებში აკუსტიკური სილიკონი. პროფილის კედლის სისქე არანაკლებ 0.6მმ, ე.წ. ტიხრის ეკონომ პროფილი. პროფილის წყობა/სისტემა კედლიდან დაშორებული, დგარებს შორის დაშორება 400მმ, თითოეულ ბიჯზე ორმაგი დგარი ერთმანეთზე ზურგით მიბჯენილი. კონსტრუქციის მოპირკეთება ორი ფენა ხანძარმედეგი თაბაშირ-მუყაოს ფილით. ბოლო ფენა თაბაშირმუყაოს ფილის მონტაჟის შემდეგ პერიმეტრზე ნაპრალებში აკუსტიკური სილიკონი. | m2 | 39.6 | [7 empty] | 0
|  | Sromis xarji | k/sT | 2.44 | 96.624 |  | 0 |  |  |  |  | 0
|  | manqanebi | lari | 0.03 | 1.188 | [5 empty] | 0 | 0
| სფ | თაბაშირ-მუყაოს ხმის საიზოლაციო კონსტრუქცია (kompl) | m2 | 1.03 | 40.788 |  |  |  | 0 |  |  | 0
|  | sxva xarjebi | lari | 0.144 | 5.7024 |  |  |  | 0 |  |  | 0
3 | სფ | ფანჯრებთან ე.წ. "ატკოსების" მოწყობა თაბაშირ-მუყაოს კონსტრუქციით | ცალი | 2 |  |  | 0 |  | 0 |  |  | 0
4 | 10-55-4 | თაბაშირ-მუყაოს ხმის საიზოლაციო ტიხარი ორმაგი კონსტრუქციით, მონტაჟით: ქვაბამბა სიმკვრივით 40 კგ/მ3 +/- 10%, სისქე 50 მმ პერიმეტრის პროფილის ქვეშ ორმაგი საიზოლაციო ლენტი. პერიმეტრის პროფილის ნაპრალებში აკუსტიკური სილიკონი. პროფილის კედლის სისქე არანაკლებ 0.6მმ, ე.წ. ტიხრის ეკონომ პროფილი. პროფილის წყობა/სისტემა კედლიდან დაშორებული, დგარებს შორის დაშორება 400მმ, თითოეულ ბიჯზე ორმაგი დგარი ერთმანეთზე ზურგით მიბჯენილი. კონსტრუქციის მოპირკეთება ორი ფენა ხანძარმედეგი თაბაშირ-მუყაოს ფილით. ბოლო ფენა თაბაშირმუყაოს ფილის მონტაჟის შემდეგ პერიმეტრზე ნაპრალებში აკუსტიკური სილიკონი. | m2 | 97.58 | [7 empty] | 0
|  | Sromis danaxarjebi | kac/sT | 2.11 | 205.8938 |  | 0 |  |  |  |  | 0
|  | sxva manqana | lari | 0.0845 | 8.2455 | [5 empty] | 0 | 0
masala:
| სფ | თაბაშირ-მუყაოს ხმის საიზოლაციო ტიხარი ორმაგი კონსტრუქციით (kompleqti) | m2 | 1 | 97.58 |  |  |  | 0 |  |  | 0
|  | sxva masala | lari | 0.27 | 26.3466 |  |  |  | 0 |  |  | 0
5 | სფ | თაბაშირ-მუყაოს ხმის საიზოლაციო ტიხარში კარის კონსტრუქცია მონტაჟით: ქვაბამბა სიმკვრივით 40 კგ/მ3 +/- 10%, სისქე 50 მმ პერიმეტრის პროფილის ქვეშ ორმაგი საიზოლაციო ლენტი. პერიმეტრის პროფილის ნაპრალებში აკუსტიკური სილიკონი. პროფილის კედლის სისქე არანაკლებ 0.6მმ, ე.წ. ტიხრის ეკონომ პროფილი. პროფილში ხის კოჭით გამაგრება. | ცალი | 2 |  |  | 0 |  | 0 |  |  | 0
6 | სფ | ხმის საიზოლაციო ფარდა კარის ღიობთან. ფარდის სიგანე 2.5 მეტრი. ფარდის სიმაღლე 2.2 მეტრი (ე.წ. დავარდნილი ფარდა). ფარდის სამაგრის მონტაჟი ოთახის შიდა ნაწილში. | ცალი | 2 |  |  | 0 |  | 0 |  |  | 0
7 | 34-59-6 | ხმის საიზოლაციო ჭერის კონსტრუქცია მონტაჟით: ხმის საიზოლაციო ჭერის მონტაჟისას გამოიყენება ვიბროსაიზოლაციო ჭერის საკიდი ბიჯით 800-900მმ. მაქსიმალური დაშორება პერიმეტრის პროფილის და პირველ საკიდს შორის არ უნდა იყოს 150მმ-ზე მეტი. ორდონიანი კარკასის მთავარი პროფილები მონტაჟდება ბიჯით 600მმ, მართობულად მიმავალ მეორად პროფილებს შორის ბიჯი უნდა იყოს 300მმ. კარკასის შიდა სივრცეში ქვაბამბა სიმკვრივით 40 კგ/მ3 +/- 10%, სისქე 50 მმ (ორი ფენა) პერიმეტრის პროფილის და ხმის საიზოლაციო კედლის/ტიხრის კონსტრუქციას შორის ორმაგი საიზოლაციო ლენტი. პერიმეტრის პროფილის ნაპრალებში აკუსტიკური სილიკონი ოთახის შიგნიდან. პროფილის კედლის სისქე არანაკლებ 0.6მმ. კონსტრუქციის მოპირკეთება ორი ფენა ხანძარმედეგი თაბაშირ-მუყაოს ფილით. ბოლო ფენა თაბაშირმუყაოს ფილის მონტაჟის შემდეგ პერიმეტრზე ნაპრალებში აკუსტიკური სილიკონი. | m2 | 90.29 | [7 empty] | 0
|  | Sromis danaxarjebi | kac/sT | 2.43 | 219.4047 |  | 0 |  |  |  |  | 0
|  | sxva manqana | lari | 0.0315 | 2.8441 | [5 empty] | 0 | 0
|  | ხმის საიზოლაციო ჭერის კონსტრუქცია კომპლექტში | მ2 | 1 | 90.29 |  |  |  | 0 |  |  | 0
|  | sxva xarjebi | lari | 0.116 | 10.4736 |  |  |  | 0 |  |  | 0
8 | 34-61-10 | კედლის ხმის ჩამხშობი აკუსტიკური პანელი მონტაჟით. ნაჭრის ზედაპირით. ფერი შეთანხმდეს დამკვეთთან. მონტაჟი წებოს მეშვეობით. პანელების ფორმატი 1200x600 (დეტალური განშლა იხილეთ ნახაზებში). ხმის ჩახშობა არანაკლებ: 0.15 125 ჰერცზე, 0.6 250 ჰერცზე, 1.0 500 ჰერცზე, 1.0 1000 ჰერცზე, 1.0 2000 ჰერცზე, 0.9 4000 ჰერცზე - EN ISO 354 სტანდარტის მიხედვით. -30 ცალი | m2 | 21.6 | [7 empty] | 0
|  | Sromis xarji | k/sT | 1.51 | 32.616 |  | 0 |  |  |  |  | 0
|  | manqanebi | lari | 0.0023 | 0.04968 | [5 empty] | 0 | 0
| სფ | კედლის ხმის ჩამხშობი და საიზოლაციო პანელები (კომპლ) | m2 | 1 | 21.6 |  |  |  | 0 |  |  | 0
|  | sxva xarjebi | lari | 0.204 | 4.4064 |  |  |  | 0 |  |  | 0
9 | 34-61-20 | ჭერის მოპირკეთება ხმის ჩამხშობი და საიზოლაციო პანელებით. პანელის ფერი დამკვეთთან შეთანხმებით, პანელებს შორის დაშორება არაუმეტეს 10მმ, მონტაჟი წებოს მეშვეობით. პანელების ფორმატი 600x600 და 1200x600 (დეტალური განშლა იხილეთ ნახაზებში). ხმის ჩახშობა არანაკლებ A კლასის, EN ISO 11654 სტანდარტის მიხედვით: 0.2 125 ჰერცზე, 0.8 250 ჰერცზე, 0.95 500 ჰერცზე, 0.95 1000 ჰერცზე, 1.0 2000 ჰერცზე, 1.0 4000 ჰერცზე. | m2 | 47.52 | [7 empty] | 0
|  | Sromis xarji | k/sT | 1.82 | 86.4864 |  | 0 |  |  |  |  | 0
|  | manqanebi | lari | 0.0023 | 0.1093 | [5 empty] | 0 | 0
| სფ | ხმის ჩამხშობი და საიზოლაციო პანელები (კომპლ) | m2 | 1 | 47.52 |  |  |  | 0 |  |  | 0
|  | sxva xarjebi | lari | 0.203 | 9.6466 |  |  |  | 0 |  |  | 0
2.ტელე სტუდიის ხმის საიზოლაციო სამუშაოები
1 | 34-59-1,34-61-5 | საბაზო კედელთან პერიმეტრზე არსებული თაბაშირმუყაოს კონსტრუქციის დემონტაჟი და ნაგვის გატანა | m2 | 21.53 | [7 empty] | 0
| k=0,4 | Sromis xarji | k/sT | 0.976 | 21.0133 |  | 0 |  |  |  |  | 0
| k=0,4 | manqanebi | lari | 0.012 | 0.25836 | [5 empty] | 0 | 0
2 | 11-6-1' | მოხვეწილ არსებულ ხის გადაფიცვრაზე ხმის საიზოლაციო მემბრანის მონტაჟი (Rubber) OSB ფილების მონტაჟამდე. შენიშვნა: მემბრანის მონტაჟისას უნდა მოხდეს თითოეული ოთახის ერთმანეთისგან გამიჯვნა რათა მივიღოთ "მცურავი იატაკი".დეტალები იხილეთ ნახაზზე. მემბრანის მონაცემები: სიმკვრივით არანაკლებ 700 კგ/მ3. ΔLw ≥ 21 დეციბელი. სისქე 4-6 მმ. მონტაჟი წებოს მეშვეობით. | m2 | 78.89 | [7 empty] | 0
|  | Sromis xarji | k/sT | 0.68 | 53.6452 |  | 0 |  |  |  |  | 0
|  | manqanebi | lari | 0.0036 | 0.284 | [5 empty] | 0 | 0
| s.f | საიზოლაციო მემბრანa | kompl | 1.2 | 94.668 |  |  |  | 0 |  |  | 0
|  | sxva xarjebi | lari | 0.0019 | 0.14989 |  |  |  | 0 |  |  | 0
3 | 34-59-1,34-61-5 | არსებულ საბაზო კედლელთან თაბაშირ-მუყაოს ხმის საიზოლაციო კონსტრუქცია მონტაჟით: ქვაბამბა სიმკვრივით 40 კგ/მ3 +/- 10%, სისქე 50 მმ პერიმეტრის პროფილის ქვეშ ორმაგი საიზოლაციო ლენტი. პერიმეტრის პროფილის ნაპრალებში აკუსტიკური სილიკონი. პროფილის კედლის სისქე არანაკლებ 0.6მმ, ე.წ. ტიხრის ეკონომ პროფილი. პროფილის წყობა/სისტემა კედლიდან დაშორებული, დგარებს შორის დაშორება 400მმ, თითოეულ ბიჯზე ორმაგი დგარი ერთმანეთზე ზურგით მიბჯენილი. კონსტრუქციის მოპირკეთება ორი ფენა ხანძარმედეგი თაბაშირ-მუყაოს ფილით. ბოლო ფენა თაბაშირმუყაოს ფილის მონტაჟის შემდეგ პერიმეტრზე ნაპრალებში აკუსტიკური სილიკონი. | m2 | 21.53 | [7 empty] | 0
|  | Sromis xarji | k/sT | 2.44 | 52.5332 |  | 0 |  |  |  |  | 0
|  | manqanebi | lari | 0.03 | 0.6459 | [5 empty] | 0 | 0
| სფ | თაბაშირ-მუყაოს ხმის საიზოლაციო კონსტრუქცია (kompl) | m2 | 1.03 | 22.1759 |  |  |  | 0 |  |  | 0
|  | sxva xarjebi | lari | 0.144 | 3.1003 |  |  |  | 0 |  |  | 0
4 | სფ | ფანჯრებთან ე.წ. "ატკოსების" მოწყობა თაბაშირ-მუყაოს კონსტრუქციით | ცალი | 1 |  |  | 0 |  | 0 |  |  | 0
5 | 10-55-4 | თაბაშირ-მუყაოს ხმის საიზოლაციო ტიხარი ორმაგი კონსტრუქციით, მონტაჟით: ქვაბამბა სიმკვრივით 40 კგ/მ3 +/- 10%, სისქე 50 მმ პერიმეტრის პროფილის ქვეშ ორმაგი საიზოლაციო ლენტი. პერიმეტრის პროფილის ნაპრალებში აკუსტიკური სილიკონი. პროფილის კედლის სისქე არანაკლებ 0.6მმ, ე.წ. ტიხრის ეკონომ პროფილი. პროფილის წყობა/სისტემა კედლიდან დაშორებული, დგარებს შორის დაშორება 400მმ, თითოეულ ბიჯზე ორმაგი დგარი ერთმანეთზე ზურგით მიბჯენილი. კონსტრუქციის მოპირკეთება ორი ფენა ხანძარმედეგი თაბაშირ-მუყაოს ფილით. ბოლო ფენა თაბაშირმუყაოს ფილის მონტაჟის შემდეგ პერიმეტრზე ნაპრალებში აკუსტიკური სილიკონი. | m2 | 97.89 | [7 empty] | 0
|  | Sromis danaxarjebi | kac/sT | 2.11 | 206.5479 |  | 0 |  |  |  |  | 0
|  | sxva manqana | lari | 0.0845 | 8.2717 | [5 empty] | 0 | 0
masala:
| სფ | თაბაშირ-მუყაოს ხმის საიზოლაციო ტიხარი ორმაგი კონსტრუქციით (kompleqti) | m2 | 1 | 97.89 |  |  |  | 0 |  |  | 0
|  | sxva masala | lari | 0.275 | 26.9198 |  |  |  | 0 |  |  | 0
6 | სფ | თაბაშირ-მუყაოს ხმის საიზოლაციო ტიხარში კარის კონსტრუქცია მონტაჟით: ქვაბამბა სიმკვრივით 40 კგ/მ3 +/- 10%, სისქე 50 მმ პერიმეტრის პროფილის ქვეშ ორმაგი საიზოლაციო ლენტი. პერიმეტრის პროფილის ნაპრალებში აკუსტიკური სილიკონი. პროფილის კედლის სისქე არანაკლებ 0.6მმ, ე.წ. ტიხრის ეკონომ პროფილი. პროფილში ხის კოჭით გამაგრება. | ცალი | 1 |  |  | 0 |  | 0 |  |  | 0
7 | 34-59-6 | ხმის საიზოლაციო ჭერის კონსტრუქცია მონტაჟით: ხმის საიზოლაციო ჭერის მონტაჟისას გამოიყენება ვიბროსაიზოლაციო ჭერის საკიდი ბიჯით 800-900მმ. მაქსიმალური დაშორება პერიმეტრის პროფილის და პირველ საკიდს შორის არ უნდა იყოს 150მმ-ზე მეტი. ორდონიანი კარკასის მთავარი პროფილები მონტაჟდება ბიჯით 600მმ, მართობულად მიმავალ მეორად პროფილებს შორის ბიჯი უნდა იყოს 300მმ. კარკასის შიდა სივრცეში ქვაბამბა სიმკვრივით 40 კგ/მ3 +/- 10%, სისქე 50 მმ (ორი ფენა) პერიმეტრის პროფილის და ხმის საიზოლაციო კედლის/ტიხრის კონსტრუქციას შორის ორმაგი საიზოლაციო ლენტი. პერიმეტრის პროფილის ნაპრალებში აკუსტიკური სილიკონი ოთახის შიგნიდან. პროფილის კედლის სისქე არანაკლებ 0.6მმ. კონსტრუქციის მოპირკეთება ორი ფენა ხანძარმედეგი თაბაშირ-მუყაოს ფილით. ბოლო ფენა თაბაშირმუყაოს ფილის მონტაჟის შემდეგ პერიმეტრზე ნაპრალებში აკუსტიკური სილიკონი. | m2 | 80.9 | [7 empty] | 0
|  | Sromis danaxarjebi | kac/sT | 2.43 | 196.587 |  | 0 |  |  |  |  | 0
|  | sxva manqana | lari | 0.0315 | 2.5484 | [5 empty] | 0 | 0
| სფ | ხმის საიზოლაციო ჭერის კონსტრუქცია კომპლექტში | მ2 | 1 | 80.9 |  |  |  | 0 |  |  | 0
|  | sxva xarjebi | lari | 0.116 | 9.3844 |  |  |  | 0 |  |  | 0
8 | სფ | ხმის საიზოლაციო ფანჯარა (ფიქსირებული - სარეჟისორო ოთახთან დამაკავშირებელი), ზომით 1.2x2.0მ. 1. პროფილის სიგანე 70 მმ, ფერი ხის ფაქტურის (დამკვეთთან შეთანხმებით), 5 კამერიანი, თბოიზოლაცია არაუმეტეს Uf=1,3W/m2K. 2. ლითონის სიხისტის ელემენტი: არმირების სისქე 1,5-2 მმ. აჯანდი-4 მიკრონი 3. ანჯამა: რეგულირებადი სამი მხრიდან 4. მინა-პაკეთი: სამმაგი მინაპაკეტი 6+12+4+14+4 მმ. 5. მწარმოებელ საწარმოს უნდა გააჩნდეს ISO 9001:2008 ხარისხის სერთიფიკატი. 6. კუთხეები უნდა იყოს ქარხნული წესით დამუშავებული 7. მონტაჟი უნდა განხორციელდეს ფსულებით და გიდროსაიზოლაციო ლენტებით 8. ფანჯრის ქვემოთ უნდა იყოს დამაგრებული რაფის დასამაგრებელი პროფილი 9. გარედან ფანჯარაზე უნდა იყოს ალუმინის 1,5-2 მმ საწვიმარი | კომპლ | 1 |  |  |  |  | 0 |  |  | 0
3.სარეჟისორო ოთახის ხმის საიზოლაციო სამუშაოები
1 | 34-59-1,34-61-5 | საბაზო კედელთან პერიმეტრზე არსებული თაბაშირმუყაოს კონსტრუქციის დემონტაჟი და ნაგვის გატანა | m2 | 16.65 | [7 empty] | 0
| k=0,4 | Sromis xarji | k/sT | 0.976 | 16.2504 |  | 0 |  |  |  |  | 0
| k=0,4 | manqanebi | lari | 0.012 | 0.1998 | [5 empty] | 0 | 0
2 | 11-6-1' | მოხვეწილ არსებულ ხის გადაფიცვრაზე ხმის საიზოლაციო მემბრანის მონტაჟი (Rubber) OSB ფილების მონტაჟამდე. შენიშვნა: მემბრანის მონტაჟისას უნდა მოხდეს თითოეული ოთახის ერთმანეთისგან გამიჯვნა რათა მივიღოთ "მცურავი იატაკი".დეტალები იხილეთ ნახაზზე. მემბრანის მონაცემები: სიმკვრივით არანაკლებ 700 კგ/მ3. ΔLw ≥ 21 დეციბელი. სისქე 4-6 მმ. მონტაჟი წებოს მეშვეობით. | m2 | 19.39 | [7 empty] | 0
|  | Sromis xarji | k/sT | 0.68 | 13.1852 |  | 0 |  |  |  |  | 0
|  | manqanebi | lari | 0.0036 | 0.069804 | [5 empty] | 0 | 0
| s.f | საიზოლაციო მემბრანa | kompl | 1.2 | 23.268 |  |  |  | 0 |  |  | 0
|  | sxva xarjebi | lari | 0.0019 | 0.036841 |  |  |  | 0 |  |  | 0
3 | 34-59-1,34-61-5 | არსებულ საბაზო კედლელთან თაბაშირ-მუყაოს ხმის საიზოლაციო კონსტრუქცია მონტაჟით: ქვაბამბა სიმკვრივით 40 კგ/მ3 +/- 10%, სისქე 50 მმ პერიმეტრის პროფილის ქვეშ ორმაგი საიზოლაციო ლენტი. პერიმეტრის პროფილის ნაპრალებში აკუსტიკური სილიკონი. პროფილის კედლის სისქე არანაკლებ 0.6მმ, ე.წ. ტიხრის ეკონომ პროფილი. პროფილის წყობა/სისტემა კედლიდან დაშორებული, დგარებს შორის დაშორება 400მმ, თითოეულ ბიჯზე ორმაგი დგარი ერთმანეთზე ზურგით მიბჯენილი. კონსტრუქციის მოპირკეთება ორი ფენა ხანძარმედეგი თაბაშირ-მუყაოს ფილით. ბოლო ფენა თაბაშირმუყაოს ფილის მონტაჟის შემდეგ პერიმეტრზე ნაპრალებში აკუსტიკური სილიკონი. | m2 | 16.65 | [7 empty] | 0
|  | Sromis xarji | k/sT | 2.44 | 40.626 |  | 0 |  |  |  |  | 0
|  | manqanebi | lari | 0.03 | 0.4995 | [5 empty] | 0 | 0
| ს.ფ | თაბაშირ-მუყაოს ხმის საიზოლაციო კონსტრუქცია (kompl) | m2 | 1.03 | 17.1495 |  |  |  | 0 |  |  | 0
|  | sxva xarjebi | lari | 0.144 | 2.3976 |  |  |  | 0 |  |  | 0
4 | სფ | ფანჯრებთან ე.წ. "ატკოსების" მოწყობა თაბაშირ-მუყაოს კონსტრუქციით | ცალი | 2 |  |  | 0 |  | 0 |  |  | 0
5 | 10-55-4 | თაბაშირ-მუყაოს ხმის საიზოლაციო ტიხარი ორმაგი კონსტრუქციით, მონტაჟით: ქვაბამბა სიმკვრივით 40 კგ/მ3 +/- 10%, სისქე 50 მმ პერიმეტრის პროფილის ქვეშ ორმაგი საიზოლაციო ლენტი. პერიმეტრის პროფილის ნაპრალებში აკუსტიკური სილიკონი. პროფილის კედლის სისქე არანაკლებ 0.6მმ, ე.წ. ტიხრის ეკონომ პროფილი. პროფილის წყობა/სისტემა კედლიდან დაშორებული, დგარებს შორის დაშორება 400მმ, თითოეულ ბიჯზე ორმაგი დგარი ერთმანეთზე ზურგით მიბჯენილი. კონსტრუქციის მოპირკეთება ორი ფენა ხანძარმედეგი თაბაშირ-მუყაოს ფილით. ბოლო ფენა თაბაშირმუყაოს ფილის მონტაჟის შემდეგ პერიმეტრზე ნაპრალებში აკუსტიკური სილიკონი. | m2 | 22.15 | [7 empty] | 0
|  | Sromis danaxarjebi | kac/sT | 2.11 | 46.7365 |  | 0 |  |  |  |  | 0
|  | sxva manqana | lari | 0.0845 | 1.8717 | [5 empty] | 0 | 0
masala:
| სფ | თაბაშირ-მუყაოს ხმის საიზოლაციო ტიხარი ორმაგი კონსტრუქციით (kompleqti) | m2 | 1 | 22.15 |  |  |  | 0 |  |  | 0
|  | sxva masala | lari | 0.275 | 6.0913 |  |  |  | 0 |  |  | 0
6 | სფ | თაბაშირ-მუყაოს ხმის საიზოლაციო ტიხარში კარის კონსტრუქცია მონტაჟით: ქვაბამბა სიმკვრივით 40 კგ/მ3 +/- 10%, სისქე 50 მმ პერიმეტრის პროფილის ქვეშ ორმაგი საიზოლაციო ლენტი. პერიმეტრის პროფილის ნაპრალებში აკუსტიკური სილიკონი. პროფილის კედლის სისქე არანაკლებ 0.6მმ, ე.წ. ტიხრის ეკონომ პროფილი. პროფილში ხის კოჭით გამაგრება. | ცალი | 1 |  |  | 0 |  | 0 |  |  | 0
7 | 34-59-6 | ხმის საიზოლაციო ჭერის კონსტრუქცია მონტაჟით: ხმის საიზოლაციო ჭერის მონტაჟისას გამოიყენება ვიბროსაიზოლაციო ჭერის საკიდი ბიჯით 800-900მმ. მაქსიმალური დაშორება პერიმეტრის პროფილის და პირველ საკიდს შორის არ უნდა იყოს 150მმ-ზე მეტი. ორდონიანი კარკასის მთავარი პროფილები მონტაჟდება ბიჯით 600მმ, მართობულად მიმავალ მეორად პროფილებს შორის ბიჯი უნდა იყოს 300მმ. კარკასის შიდა სივრცეში ქვაბამბა სიმკვრივით 40 კგ/მ3 +/- 10%, სისქე 50 მმ (ორი ფენა) პერიმეტრის პროფილის და ხმის საიზოლაციო კედლის/ტიხრის კონსტრუქციას შორის ორმაგი საიზოლაციო ლენტი. პერიმეტრის პროფილის ნაპრალებში აკუსტიკური სილიკონი ოთახის შიგნიდან. პროფილის კედლის სისქე არანაკლებ 0.6მმ. კონსტრუქციის მოპირკეთება ორი ფენა ხანძარმედეგი თაბაშირ-მუყაოს ფილით. ბოლო ფენა თაბაშირმუყაოს ფილის მონტაჟის შემდეგ პერიმეტრზე ნაპრალებში აკუსტიკური სილიკონი. | m2 | 20.93 | [7 empty] | 0
|  | Sromis danaxarjebi | kac/sT | 2.43 | 50.8599 |  | 0 |  |  |  |  | 0
|  | sxva manqana | lari | 0.0315 | 0.65929 | [5 empty] | 0 | 0
| სფ | ხმის საიზოლაციო ჭერის კონსტრუქცია კომპლექტში | მ2 | 1 | 20.93 |  |  |  | 0 |  |  | 0
|  | sxva xarjebi | lari | 0.116 | 2.4279 |  |  |  | 0 |  |  | 0
|  | jami: |  |  |  |  | 0 |  | 0 |  | 0 | 0
|  | zednadebi xarji | 10% | [8 empty] | 0
|  | jami: | [9 empty] | 0
|  | gegmiuri mogeba | 8% | [8 empty] | 0
|  | jami: | [9 empty] | 0
|  | gauTvaliswinebeli xarjebi | 3% | [8 empty] | 0
|  | jami: | [9 empty] | 0
|  | dRg | 18% | [8 empty] | 0
|  | sul: | [9 empty] | 0
პრეტენდენტის დასახელება
უფლებამოსილი პირის ხელმოწერა, ბეჭედდასმული - არსებობის შემთხვევაში