## N1
danarTi #1
q baTumSi, mdebare l. samxaraulis saxelobis, sasamarTlo eqspertizis, aWaris regionaluri biuros SenobisaTvis gaTboba–gagrilebis reabilitaciis xarjTaRricxva
xarjTaRricxva Sedgenilia srf 2019 wlis II kvartlis mixedviT
# | samuSaos dasaxeleba | Sifri | ganz. erT. |  | norma er-ze | raode-noba | მწარმოებელი ქვეყანა (ქვეყნები) | მწარმოებელი კომპანია | მოდელი | masalebi |  | xelfasi (l) |  | manq.meq-zmebi (l) |  | sul
[10 empty] | erT.fasi | jami | erT.fasi | jami | erT.fasi | jami | (lari)
1 | 2 | 3 | 4 |  | 5 | 6 | 7 | 8 | 9 | 7 | 8 | 9 | 10 | 11 | 12 | 13
demontaJis samuSaoebi
A bloki. gaTboba-gagrilebis sistema #1.
fenkoilebi ( A bloki). I sarTuli.
1 | fankoilis demontaJi | 20-31-1 | cali | bar: 6
| Sromis danaxarjebi |  | kac/sT | 16.7 | 5: 5.01; 6: 5.01
| sxva manqanebi |  | manq/sT |  | 5: 0.597; 6: 0.597
2 | fankoilis demontaJi | 20-31-1 | cali | bar: 6
| Sromis danaxarjebi |  | kac/sT | 16.7 | 5: 5.01; 6: 5.01
| sxva manqanebi |  | manq/sT |  | 5: 0.597; 6: 0.597
3 | fankoilis demontaJi | 20-31-1 | cali |  | 6: 4
| Sromis danaxarjebi |  | kac/sT | 16.7 | 5: 5.01; 6: 20.04
| sxva manqanebi |  | manq/sT |  | 5: 0.597; 6: 2.388
4 | fankoilis demontaJi | 20-31-2 | cali |  | 6: 3
| Sromis danaxarjebi |  | kac/sT | 20.6 | 5: 6.18; 6: 18.54
| sxva manqanebi |  | manq/sT |  | 5: 0.774; 6: 2.322
5 | fankoilis demontaJi | 20-31-2 | cali |  | 6: 3
| Sromis danaxarjebi |  | kac/sT | 20.6 | 5: 6.18; 6: 18.54
| sxva manqanebi |  | manq/sT |  | 5: 0.774; 6: 2.322
6 | fankoilis demontaJi | 20-31-2 | cali |  | 6: 3
| Sromis danaxarjebi |  | kac/sT | 20.6 | 5: 6.18; 6: 18.54
| sxva manqanebi |  | manq/sT |  | 5: 0.774; 6: 2.322
fenkoilebi ( A bloki). II sarTuli.
1 | fankoilis demontaJi | 20-31-1 | cali | bar: 6
| Sromis danaxarjebi |  | kac/sT | 16.7 | 5: 5.01; 6: 5.01
| sxva manqanebi |  | manq/sT |  | 5: 0.597; 6: 0.597
2 | fankoilis demontaJi | 20-31-1 | cali |  | 6: 2
| Sromis danaxarjebi |  | kac/sT | 16.7 | 5: 5.01; 6: 10.02
| sxva manqanebi |  | manq/sT |  | 5: 0.597; 6: 1.194
3 | fankoilis demontaJi | 20-31-2 | cali | bar: 6
| Sromis danaxarjebi |  | kac/sT | 20.6 | 5: 6.18; 6: 6.18
| sxva manqanebi |  | manq/sT |  | 5: 0.774; 6: 0.774
4 | fankoilis demontaJi | 20-31-2 | cali | bar: 6
| Sromis danaxarjebi |  | kac/sT | 20.6 | 5: 6.18; 6: 6.18
| sxva manqanebi |  | manq/sT |  | 5: 0.774; 6: 0.774
5 | fankoilis demontaJi | 20-31-2 | cali | bar: 6
| Sromis danaxarjebi |  | kac/sT | 20.6 | 5: 6.18; 6: 6.18
| sxva manqanebi |  | manq/sT |  | 5: 0.774; 6: 0.774
6 | fankoilis demontaJi | 20-31-2 | cali | bar: 6
| Sromis danaxarjebi |  | kac/sT | 20.6 | 5: 6.18; 6: 6.18
| sxva manqanebi |  | manq/sT |  | 5: 0.774; 6: 0.774
7 | fankoilis demontaJi | 20-31-2 | cali | bar: 6
| Sromis danaxarjebi |  | kac/sT | 20.6 | 5: 6.18; 6: 6.18
| sxva manqanebi |  | manq/sT |  | 5: 0.774; 6: 0.774
8 | fankoilis demontaJi | 20-31-2 | cali |  | 6: 2
| Sromis danaxarjebi |  | kac/sT | 20.6 | 5: 6.18; 6: 12.36
| sxva manqanebi |  | manq/sT |  | 5: 0.774; 6: 1.548
gaTboba-gagrilebis milgayvaniloba #1. (I sarTuli. A bloki).
1 | p/p minaboCkovani milebis demontaJi D25*3,5 | 16-24-3 | grm |  | 6: 70
| Sromis danaxarjebi |  | kac/sT | 1.17 | 5: 0.351; 6: 24.57
| sxva manqanebi |  | manq/sT |  | 5: 0.00516; 6: 0.3612
2 | p/p minaboCkovani milebi demontaJi D32*5,4 | 16-24-4 | grm |  | 6: 28
| Sromis danaxarjebi |  | kac/sT | 1.56 | 5: 0.468; 6: 13.104
| sxva manqanebi |  | manq/sT |  | 5: 0.00651; 6: 0.18228
3 | p/p minaboCkovani milebi demontaJi D40*6,2 | 16-24-5 | grm |  | 6: 70
| Sromis danaxarjebi |  | kac/sT | 1.35 | 5: 0.405; 6: 28.35
| sxva manqanebi |  | manq/sT |  | 5: 0.00942; 6: 0.6594
4 | p/p minaboCkovani milebi demontaJi D50*8,4 | 16-24-5 | grm |  | 6: 12
| Sromis danaxarjebi |  | kac/sT | 1.35 | 5: 0.405; 6: 4.86
| sxva manqanebi |  | manq/sT |  | 5: 0.00942; 6: 0.11304
5 | p/p minaboCkovani milebi demontaJi D63*10,5 | 16-24-6 | grm |  | 6: 98
| Sromis danaxarjebi |  | kac/sT | 1.57 | 5: 0.471; 6: 46.158
| sxva manqanebi |  | manq/sT |  | 5: 0.01575; 6: 1.5435
6 | foladis wyalairsadeni milis demontaJi D89/3,5 | 16-8-3 | grm |  | 6: 22
| Sromis danaxarjebi |  | kac/sT | 0.863 | 5: 0.2589; 6: 5.6958
| sxva manqanebi |  | manq/sT |  | 5: 0.02034; 6: 0.44748
7 | Termometri demontaJi | 18-15-4 | cali |  | 6: 2
| Sromis danaxarjebi |  | kac/sT | 0.31 | 5: 0.093; 6: 0.186
| sxva manqanebi |  | manq/sT |  | 5: 0; 6: 0
8 | manometri demontaJi | 18-15-3 | cali |  | 6: 2
| Sromis danaxarjebi |  | kac/sT | 0.32 | 5: 0.096; 6: 0.192
| sxva manqanebi |  | manq/sT |  | 5: 0.03; 6: 0.06
9 | ventilebis mowyoba demontaJi | 16-12-1 | cali |  | 6: 40
| Sromis danaxarjebi |  | kac/sT | 1.51 | 5: 0.453; 6: 18.12
| sxva manqanebi |  | manq/sT |  | 5: 0.039; 6: 1.56
9
gaTboba-gagrilebis milgayvaniloba #1. (II sarTuli. A bloki).
1 | p/p minaboCkovani milebis demontaJi D25*3,5 | 16-24-3 | grm |  | 6: 42
| Sromis danaxarjebi |  | kac/sT | 1.17 | 5: 0.351; 6: 14.742
| sxva manqanebi |  | manq/sT |  | 5: 0.00516; 6: 0.21672
2 | p/p minaboCkovani milebis demontaJi D32*5,4 | 16-24-4 | grm |  | 6: 48
| Sromis danaxarjebi |  | kac/sT | 1.56 | 5: 0.468; 6: 22.464
| sxva manqanebi |  | manq/sT |  | 5: 0.00651; 6: 0.31248
3 | p/p minaboCkovani milebis demontaJi D40*6,2 | 16-24-5 | grm |  | 6: 14
| Sromis danaxarjebi |  | kac/sT | 1.35 | 5: 0.405; 6: 5.67
| sxva manqanebi |  | manq/sT |  | 5: 0.00942; 6: 0.13188
4 | p/p minaboCkovani milebis demontaji D50*8,4 | 16-24-5 | grm |  | 6: 30
| Sromis danaxarjebi |  | kac/sT | 1.35 | 5: 0.405; 6: 12.15
| sxva manqanebi |  | manq/sT |  | 5: 0.00942; 6: 0.2826
5 | foladis wyalairsadeni mili demontaji D76/4 | 16-8-3 | grm |  | 6: 22
| Sromis danaxarjebi |  | kac/sT | 0.863 | 5: 0.2589; 6: 5.6958
| sxva manqanebi |  | manq/sT |  | 5: 0.02034; 6: 0.44748
6 | Termometri demontai | 18-15-4 | cali |  | 6: 2
| Sromis danaxarjebi |  | kac/sT | 0.31 | 5: 0.093; 6: 0.186
| sxva manqanebi |  | manq/sT |  | 5: 0; 6: 0
7 | manometri demontai | 18-15-3 | cali |  | 6: 2
| Sromis danaxarjebi |  | kac/sT | 0.32 | 5: 0.096; 6: 0.192
| sxva manqanebi |  | manq/sT |  | 5: 0.03; 6: 0.06
8 | ventilebis demontai | 16-12-1 | cali |  | 6: 26
| Sromis danaxarjebi |  | kac/sT | 1.51 | 5: 0.453; 6: 11.778
| sxva manqanebi |  | manq/sT |  | 5: 0.039; 6: 1.014
8
samSeneblo samuSaoebi
9 | დანადგარების სათავსის ფართის სახურავზე ბურულის - ტალღოვანი პროფილის (შიფერის) თუნუქის ფურცლოვანას დემონტაჟი | 46-28-2 | 100 m2 |  | 6: 0.36
| Sromis danaxarjebi |  | kac/sT | 1 | 5: 8.2; 6: 2.952
| sxva manqanebi |  | manq/sT |  | 5: 0.5; 6: 0.18
10 | დანადგარების სათავსის ფართის სახურავზე ფიცრების ფენილის დემონტაჟი | 46-27-4 | 100 m2 |  | 6: 0.22
| Sromis danaxarjebi |  | kac/sT | 1 | 5: 51.6; 6: 11.352
| sxva manqanebi |  | manq/sT |  | 5: 10.4; 6: 2.288
11 | დანადგარების სათავსის ფართის სახურავის ლითონის კონსტრუქციაში 8,0 X 4,0 სმ. პროფილის მილკვადრატის გრძივი კოჭის ჩამოჭრა 2,20 მ. სიგრძის | 9-32-12 k=0.6/0.7/0.5 | t |  | 6: 0.0165
| Sromis danaxarjebi |  | kac/sT | 1 | 5: 32.28; 6: 0.53262
| sxva manqanebi |  | manq/sT |  | 5: 12.88; 6: 0.21252
| sxva masalebi |  | lari |  | 5: 1.39; 6: 0.022935
12 | 6,0 X 4,0 სმ. პროფილის მილკვადრატის განივი კოჭების ჩამოჭრა 2,10 მ. სიგრძის - 9 ცალი, სულ - 18,9 გრძ.მ.; | 9-32-12 k=0.6/0.7/0.5 | t |  | 6: 0.09306
| Sromis danaxarjebi |  | kac/sT | 1 | 5: 32.28; 6: 3.004
| sxva manqanebi |  | manq/sT |  | 5: 12.88; 6: 1.1986
| sxva masalebi |  | lari |  | 5: 1.39; 6: 0.12935
13 | ამწის საშუალებით ორი ცალი ჩილერის დემონრტაჟი დანადგარების სათავსის ფართში და შენობის ტერასულ ფართზე მოწყობილ ფუნდამენტებზე მონტაჟი; | UГЭСНм 07-01--035-01 k=1.8 | t |  | 6: 2
| Sromis danaxarjebi |  | kac/sT | 1 | 5: 102.96; 6: 205.92
| amwe saavtomobilo svlaze 40t |  | manq/sT |  | 5: 1.242; 6: 2.484
| jalambari |  | lari |  | 5: 2.718; 6: 5.436
14 | 6,0 X 4,0 სმ. პროფილის მილკვადრატის განივი კოჭების მოწყობა 2,10 მ. სიგრძის - 9 ცალი, სულ - 18,9 გრძ.მ.; | 9-32-12 | t |  | 6: 0.09306
| Sromis danaxarjebi |  | kac/sT | 1 | 5: 53.8; 6: 5.0066
| sxva manqanebi |  | manq/sT |  | 5: 18.4; 6: 1.7123
| sxva masalebi |  | lari |  | 5: 2.78; 6: 0.25871
| მილკვადრატი |  | ტ |  | 5: 1; 6: 0.09306
| ელექტროდი |  | კგ |  | 5: 24.4; 6: 2.2707
15 | დანადგარების სათავსის ფართის სახურავის ლითონის კონსტრუქციაში 8,0 X 4,0 სმ. პროფილის მილკვადრატის გრძივი კოჭის ჩამოჭრა 2,20 მ. სიგრძის | 9-32-12 | t |  | 6: 0.0165
| Sromis danaxarjebi |  | kac/sT | 1 | 5: 53.8; 6: 0.8877
| sxva manqanebi |  | manq/sT |  | 5: 18.4; 6: 0.3036
| sxva masalebi |  | lari |  | 5: 2.78; 6: 0.04587
| მილკვადრატი |  | ტ |  | 5: 1; 6: 0.0165
| ელექტროდი |  | კგ |  | 5: 24.4; 6: 0.4026
16 | დანადგარების სათავსის ფართის სახურავზე ფიცრების ფენილის მოქყობა | 10-36-6 | 100 m2 |  | 6: 0.22
| Sromis danaxarjebi |  | kac/sT | 1 | 5: 25.2; 6: 5.544
| sxva manqanebi |  | manq/sT |  | 5: 5.34; 6: 1.1748
| sxva masalebi |  | lari |  | 5: 5.28; 6: 1.1616
| ლურსმანი |  | კგ |  | 5: 17.7; 6: 3.894
| ხის მასალა |  | მ3 |  | 5: 4.2; 6: 0.924
17 | დანადგარების სათავსის ფართის სახურავზე ბურულის - ტალღოვანი პროფილის (შიფერის) თუნუქის ფურცლოვანას მოწყობა | 12-6-3 | 100 m2 |  | 6: 0.36
| Sromis danaxarjebi |  | kac/sT | 1 | 5: 42.9; 6: 15.444
| sxva manqanebi |  | manq/sT |  | 5: 2.64; 6: 0.9504
| sxva masalebi |  | lari |  | 5: 6.36; 6: 2.2896
| ტალღოვანი პროფილის (შიფერის) თუნუქი |  | მ2 |  | 5: 130; 6: 46.8
| წსვალი |  | კგ |  | 5: 7.9; 6: 2.844
sadrenaJo sistema (A bloki)
1 | p/p minaboCkovani milebis demontaji D50*8,4 | 16-24-5 | grm |  | 6: 168
| Sromis danaxarjebi |  | kac/sT | 1.35 | 5: 0.405; 6: 68.04
| sxva manqanebi |  | manq/sT |  | 5: 0.00942; 6: 1.5826
2 | sifonis demontaJi D50 | 17-17-2 | cali |  | 6: 5
| Sromis danaxarjebi |  | kac/sT | 0.68 | 5: 0.204; 6: 1.02
| sxva manqanebi |  | manq/sT |  | 5: 0.003; 6: 0.015
3 | ventilebis demontai 50 | 16-12-1 | cali |  | 6: 5
| Sromis danaxarjebi |  | kac/sT | 1.51 | 5: 0.453; 6: 2.265
| sxva manqanebi |  | manq/sT |  | 5: 0.039; 6: 0.195
gagrilebis milgayvaniloba (saxuravis sarTuli. A bloki).
1 | tumbos demontaJi | 18-8-1 | komp |  | 6: 2
| Sromis danaxarjebi |  | kac/sT | 13.3 | 5: 3.99; 6: 7.98
| sxva manqanebi |  | manq/sT |  | 5: 0.117; 6: 0.234
2 | p/p minaboCkovani milebis demontaJi D63*10,5 | 16-24-6 | grm |  | 6: 26
| Sromis danaxarjebi |  | kac/sT | 1.57 | 5: 0.471; 6: 12.246
| sxva manqanebi |  | manq/sT |  | 5: 0.01575; 6: 0.4095
3 | foladis wyalairsadeni milis demontaji D102/4 | 16-8-3 | grm |  | 6: 58
| Sromis danaxarjebi |  | kac/sT | 0.863 | 5: 0.2589; 6: 15.0162
| sxva manqanebi |  | manq/sT |  | 5: 0.02034; 6: 1.1797
4 | foladis wyalairsadeni milis demontaJi D108/4 | 16-8-3 | grm |  | 6: 18
| Sromis danaxarjebi |  | kac/sT | 0.863 | 5: 0.2589; 6: 4.6602
| sxva manqanebi |  | manq/sT |  | 5: 0.0678; 6: 1.2204
5 | wyalgamanawilebeli koleqtoris demontaJi: D150 | 16-9-5 | grm |  | 6: 3
| Sromis danaxarjebi |  | kac/sT | 1.32 | 5: 0.396; 6: 1.188
| sxva manqanebi |  | manq/sT |  | 5: 0.02691; 6: 0.08073
6 | moqnili liTonis milis demontaJi D102 | 16-8-3 | grm |  | 6: 4
| Sromis danaxarjebi |  | kac/sT | 0.863 | 5: 0.2589; 6: 1.0356
| sxva manqanebi |  | manq/sT |  | 5: 0.02034; 6: 0.08136
7 | samsvliani sarqvelis demontaJi: | 16-12-1 | cali | bar: 6
| Sromis danaxarjebi |  | kac/sT | 1.51 | 5: 0.453; 6: 0.453
| sxva manqanebi |  | manq/sT |  | 5: 0.039; 6: 0.039
8 | ventilebis demontaJi | 16-12-1 |  |  | 6: 15
| Sromis danaxarjebi |  | kac/sT | 1.51 | 5: 0.453; 6: 6.795
| sxva manqanebi |  | manq/sT |  | 5: 0.039; 6: 0.585
9 | wylis filtris demontaJi D102 | 18-14-5 | cali |  | 6: 2
| Sromis danaxarjebi |  | kac/sT | 1.8 | 5: 0.54; 6: 1.08
| sxva manqanebi |  | manq/sT |  | 5: 0.141; 6: 0.282
10 | Termometri demontaJi | 18-15-4 | cali |  | 6: 10
| Sromis danaxarjebi |  | kac/sT | 0.31 | 5: 0.093; 6: 0.93
| sxva manqanebi |  | manq/sT |  | 5: 0; 6: 0
11 | manometris demontaJi | 18-15-3 | cali |  | 6: 10
| Sromis danaxarjebi |  | kac/sT | 0.32 | 5: 0.096; 6: 0.96
| sxva manqanebi |  | manq/sT |  | 5: 0.03; 6: 0.3
12 | ventilebis mowyoba dmontaJi | 16-12-1 | cali |  | 6: 16
| Sromis danaxarjebi |  | kac/sT | 1.51 | 5: 0.453; 6: 7.248
| sxva manqanebi |  | manq/sT |  | 5: 0.039; 6: 0.624
13 | foladis moTuTiebuli haersataris demontaJi | 20-1-1 | m2 |  | 6: 20
| Sromis danaxarjebi |  | kac/sT | 1.54 | 5: 0.462; 6: 9.24
| sxva manqanebi |  | manq/sT |  | 5: 0.01119; 6: 0.2238
gaTbobis milgayvaniloba (saxuravis sarTuli. A bloki).
1 | qvabis demontaJi | 18-2-6 | komp. | bar: 6
| Sromis danaxarjebi |  | kac/sT | 38.1 | 5: 11.43; 6: 11.43
| sxva manqanebi |  | manq/sT |  | 5: 1.452; 6: 1.452
2 | tumbos demontaJi | 18-8-1 | komp |  | 6: 2
| Sromis danaxarjebi |  | kac/sT | 13.3 | 5: 3.99; 6: 7.98
| sxva manqanebi |  | manq/sT |  | 5: 0.117; 6: 0.234
3 | p/p minaboCkovani milebis demontaJi D25*3,5 | 16-24-3 | grm |  | 6: 10
| Sromis danaxarjebi |  | kac/sT | 1.17 | 5: 0.351; 6: 3.51
| sxva manqanebi |  | manq/sT |  | 5: 0.00516; 6: 0.0516
4 | p/p minaboCkovani milebis demontaJi D32*5,4 | 16-24-4 | grm |  | 6: 20
| Sromis danaxarjebi |  | kac/sT | 1.56 | 5: 0.468; 6: 9.36
| sxva manqanebi |  | manq/sT |  | 5: 0.00651; 6: 0.1302
5 | p/p minaboCkovani milebis demontaJi D50*8,4 | 16-24-5 | grm |  | 6: 38
| Sromis danaxarjebi |  | kac/sT | 1.35 | 5: 0.405; 6: 15.39
| sxva manqanebi |  | manq/sT |  | 5: 0.00942; 6: 0.35796
6 | p/p minaboCkovani milebis demontaJi D63*10,5 | 16-24-6 | grm |  | 6: 18
| Sromis danaxarjebi |  | kac/sT | 1.57 | 5: 0.471; 6: 8.478
| sxva manqanebi |  | manq/sT |  | 5: 0.01575; 6: 0.2835
7 | Termometris demontaJi | 18-15-4 | cali |  | 6: 8
| Sromis danaxarjebi |  | kac/sT | 0.31 | 5: 0.093; 6: 0.744
| sxva manqanebi |  | manq/sT |  | 5: 0; 6: 0
8 | manometris demontaJi | 18-15-3 | cali |  | 6: 8
| Sromis danaxarjebi |  | kac/sT | 0.32 | 5: 0.096; 6: 0.768
| sxva manqanebi |  | manq/sT |  | 5: 0.03; 6: 0.24
9 | ventilebis demontaJi | 16-12-1 | cali |  | 6: 14
| Sromis danaxarjebi |  | kac/sT | 1.51 | 5: 0.453; 6: 6.342
| sxva manqanebi |  | manq/sT |  | 5: 0.039; 6: 0.546
9
10 | wylis filtris demontaJi D32 | 18-14-2 | cali | bar: 6
| Sromis danaxarjebi |  | kac/sT | 1.23 | 5: 0.369; 6: 0.369
| sxva manqanebi |  | manq/sT |  | 5: 0.069; 6: 0.069
11 | wylis filtris demontaJi D63 | 18-14-3 | cali | bar: 6
| Sromis danaxarjebi |  | kac/sT | 1.42 | 5: 0.426; 6: 0.426
| sxva manqanebi |  | manq/sT |  | 5: 0.09; 6: 0.09
12 | samsvliani sarqvelis demontaJi: D32 | 16-12-1 | cali | bar: 6
| Sromis danaxarjebi |  | kac/sT | 1.51 | 5: 0.453; 6: 0.453
| sxva manqanebi |  | manq/sT |  | 5: 0.039; 6: 0.039
13 | samsvliani sarqvelis demontaJi: D25 | 16-12-1 | cali | bar: 6
| Sromis danaxarjebi |  | kac/sT | 1.51 | 5: 0.453; 6: 0.453
| sxva manqanebi |  | manq/sT |  | 5: 0.039; 6: 0.039
14 | vantilebis demontaJi |  |  |  | 6: 14
| Sromis danaxarjebi |  | kac/sT | 1.51 | 5: 0.453; 6: 6.342
| sxva manqanebi |  | manq/sT |  | 5: 0.039; 6: 0.546
15 | foladis moTuTiebuli haersatari (milgayvanilobis garsacmi) d=0,40mm დემონტაჟი | 20-1-1 | m2 |  | 6: 7
| Sromis danaxarjebi |  | kac/sT | 1.54 | 5: 0.462; 6: 3.234
| sxva manqanebi |  | manq/sT |  | 5: 0.01119; 6: 0.07833
16 | aluminis cxaura: 1000X500 დემონტაჟი | 20-7-2 | cali |  | 6: 2
| Sromis danaxarjebi |  | kac/sT | 1.63 | 5: 0.489; 6: 0.978
| sxva manqanebi |  | manq/sT |  | 5: 0.03; 6: 0.06
17 | fanjara: 1000X500 დემონტაჟი | 20-7-2 | cali | bar: 6
| Sromis danaxarjebi |  | kac/sT | 1.63 | 5: 0.489; 6: 0.489
| sxva manqanebi |  | manq/sT |  | 5: 0.03; 6: 0.03
18 | defleqtori: D200 დემონტაჟი | 20-7-1 | cali | bar: 6
| Sromis danaxarjebi |  | kac/sT | 1.34 | 5: 0.402; 6: 0.402
| sxva manqanebi |  | manq/sT |  | 5: 0.015; 6: 0.015
B bloki. gaTboba-gagrilebis sistema #2.
fenkoilebi ( B bloki). I sarTuli.
1 | fankoilis demontaJi | 20-31-1 | cali |  | 6: 5
| Sromis danaxarjebi |  | kac/sT | 16.7 | 5: 5.01; 6: 25.05
| sxva manqanebi |  | manq/sT |  | 5: 0.597; 6: 2.985
2 | fankoilis demontaJi | 20-31-1 | cali |  | 6: 3
| Sromis danaxarjebi |  | kac/sT | 16.7 | 5: 5.01; 6: 15.03
| sxva manqanebi |  | manq/sT |  | 5: 0.597; 6: 1.791
3 | fankoilis demontaJi | 20-31-1 | cali |  | 6: 2
| Sromis danaxarjebi |  | kac/sT | 16.7 | 5: 5.01; 6: 10.02
| sxva manqanebi |  | manq/sT |  | 5: 0.597; 6: 1.194
4 | fankoilis demontaJi | 20-31-2 | cali |  | 6: 2
| Sromis danaxarjebi |  | kac/sT | 20.6 | 5: 6.18; 6: 12.36
| sxva manqanebi |  | manq/sT |  | 5: 0.774; 6: 1.548
5 | fankoilis demontaJi | 20-31-2 | cali | bar: 6
| Sromis danaxarjebi |  | kac/sT | 20.6 | 5: 6.18; 6: 6.18
| sxva manqanebi |  | manq/sT |  | 5: 0.774; 6: 0.774
6 | fankoilis demontaJi | 20-31-2 | cali | bar: 6
| Sromis danaxarjebi |  | kac/sT | 20.6 | 5: 6.18; 6: 6.18
| sxva manqanebi |  | manq/sT |  | 5: 0.774; 6: 0.774
fenkoilebi ( B bloki). II sarTuli.
1 | fankoilis demontaJi | 20-31-1 | cali | bar: 6
| Sromis danaxarjebi |  | kac/sT | 16.7 | 5: 5.01; 6: 5.01
| sxva manqanebi |  | manq/sT |  | 5: 0.597; 6: 0.597
2 | fankoilis demontaJi | 20-31-1 | cali | bar: 6
| Sromis danaxarjebi |  | kac/sT | 16.7 | 5: 5.01; 6: 5.01
| sxva manqanebi |  | manq/sT |  | 5: 0.597; 6: 0.597
3 | fankoilis demontaJi | 20-31-2 | cali |  | 6: 4
| Sromis danaxarjebi |  | kac/sT | 20.6 | 5: 6.18; 6: 24.72
| sxva manqanebi |  | manq/sT |  | 5: 0.774; 6: 3.096
4 | fankoilis demontaJi | 20-31-2 | cali | bar: 6
| Sromis danaxarjebi |  | kac/sT | 20.6 | 5: 6.18; 6: 6.18
| sxva manqanebi |  | manq/sT |  | 5: 0.774; 6: 0.774
5 | fankoilis demontaJi | 20-31-2 | cali |  | 6: 2
| Sromis danaxarjebi |  | kac/sT | 20.6 | 5: 6.18; 6: 12.36
| sxva manqanebi |  | manq/sT |  | 5: 0.774; 6: 1.548
6 | fankoilis demontaJi | 20-31-2 | cali | bar: 6
| Sromis danaxarjebi |  | kac/sT | 20.6 | 5: 6.18; 6: 6.18
| sxva manqanebi |  | manq/sT |  | 5: 0.774; 6: 0.774
7 | fankoilis demontaJi | 20-31-2 | cali | bar: 6
| Sromis danaxarjebi |  | kac/sT | 20.6 | 5: 6.18; 6: 6.18
| sxva manqanebi |  | manq/sT |  | 5: 0.774; 6: 0.774
gaTboba-gagrilebis milgayvaniloba #2. (I sarTuli. B bloki).
1 | p/p minaboCkovani milebis demontaJi D25*3,5 | 16-24-3 | grm |  | 6: 48
| Sromis danaxarjebi |  | kac/sT | 1.17 | 5: 0.351; 6: 16.848
| sxva manqanebi |  | manq/sT |  | 5: 0.00516; 6: 0.24768
2 | p/p minaboCkovani milebis demontaJi D32*5,4 | 16-24-4 | grm |  | 6: 17
| Sromis danaxarjebi |  | kac/sT | 1.56 | 5: 0.468; 6: 7.956
| sxva manqanebi |  | manq/sT |  | 5: 0.00651; 6: 0.11067
3 | p/p minaboCkovani milebis demontaJi D40*6,2 | 16-24-5 | grm |  | 6: 18
| Sromis danaxarjebi |  | kac/sT | 1.35 | 5: 0.405; 6: 7.29
| sxva manqanebi |  | manq/sT |  | 5: 0.00942; 6: 0.16956
4 | p/p minaboCkovani milebis emontaJi D50*8,4 | 16-24-5 | grm |  | 6: 8
| Sromis danaxarjebi |  | kac/sT | 1.35 | 5: 0.405; 6: 3.24
| sxva manqanebi |  | manq/sT |  | 5: 0.00942; 6: 0.07536
5 | p/p minaboCkovani milebis demontaJi D63*10,5 | 16-24-6 | grm |  | 6: 28
| Sromis danaxarjebi |  | kac/sT | 1.57 | 5: 0.471; 6: 13.188
| sxva manqanebi |  | manq/sT |  | 5: 0.01575; 6: 0.441
6 | Termometri demontaJi | 18-15-4 | cali |  | 6: 2
| Sromis danaxarjebi |  | kac/sT | 0.31 | 5: 0.093; 6: 0.186
| sxva manqanebi |  | manq/sT |  | 5: 0; 6: 0
7 | manometri demontaJi | 18-15-3 | cali |  | 6: 2
| Sromis danaxarjebi |  | kac/sT | 0.32 | 5: 0.096; 6: 0.192
| sxva manqanebi |  | manq/sT |  | 5: 0.03; 6: 0.06
8 | ventilebis demontaJi | 16-12-1 |  |  | 6: 34
| Sromis danaxarjebi |  | kac/sT | 1.51 | 5: 0.453; 6: 15.402
| sxva manqanebi |  | manq/sT |  | 5: 0.039; 6: 1.326
gaTboba-gagrilebis milgayvaniloba #2. (II sarTuli. B bloki).
1 | p/p minaboCkovani milebis demontaJi D25*3,5 | 16-24-3 | grm |  | 6: 46
| Sromis danaxarjebi |  | kac/sT | 1.17 | 5: 0.351; 6: 16.146
| sxva manqanebi |  | manq/sT |  | 5: 0.00516; 6: 0.23736
2 | p/p minaboCkovani milebis demontaJi D32*5,4 | 16-24-4 | grm |  | 6: 40
| Sromis danaxarjebi |  | kac/sT | 1.56 | 5: 0.468; 6: 18.72
| sxva manqanebi |  | manq/sT |  | 5: 0.00651; 6: 0.2604
3 | p/p minaboCkovani milebis demontaJi D40*6,2 | 16-24-5 | grm |  | 6: 30
| Sromis danaxarjebi |  | kac/sT | 1.35 | 5: 0.405; 6: 12.15
| sxva manqanebi |  | manq/sT |  | 5: 0.00942; 6: 0.2826
4 | p/p minaboCkovani milebis demontaJi D50*8,4 | 16-24-5 | grm |  | 6: 22
| Sromis danaxarjebi |  | kac/sT | 1.35 | 5: 0.405; 6: 8.91
| sxva manqanebi |  | manq/sT |  | 5: 0.00942; 6: 0.20724
5 | p/p minaboCkovani milebis demiontaJi D63*10,5 | 16-24-6 | grm |  | 6: 6
| Sromis danaxarjebi |  | kac/sT | 1.57 | 5: 0.471; 6: 2.826
| sxva manqanebi |  | manq/sT |  | 5: 0.01575; 6: 0.0945
6 | foladis wyalairsadeni milis demontaJi D76/4 | 16-8-3 | grm |  | 6: 14
| Sromis danaxarjebi |  | kac/sT | 0.863 | 5: 0.2589; 6: 3.6246
| sxva manqanebi |  | manq/sT |  | 5: 0.02034; 6: 0.28476
7 | Termometri demontaJi | 18-15-4 | cali |  | 6: 2
| Sromis danaxarjebi |  | kac/sT | 0.31 | 5: 0.093; 6: 0.186
| sxva manqanebi |  | manq/sT |  | 5: 0; 6: 0
8 | manometri demontaJi | 18-15-3 | cali |  | 6: 2
| Sromis danaxarjebi |  | kac/sT | 0.32 | 5: 0.096; 6: 0.192
| sxva manqanebi |  | manq/sT |  | 5: 0.03; 6: 0.06
9 | ventilebis demontaJi | 16-12-1 | cali |  | 6: 28
| Sromis danaxarjebi |  | kac/sT | 1.51 | 5: 0.453; 6: 12.684
| sxva manqanebi |  | manq/sT |  | 5: 0.039; 6: 1.092
sadrenaJo sistema (B bloki)
1 | p/p minaboCkovani milebis demontaJi D50*8,4 | 16-24-5 | grm |  | 6: 117
| Sromis danaxarjebi |  | kac/sT | 1.35 | 5: 0.405; 6: 47.385
| sxva manqanebi |  | manq/sT |  | 5: 0.00942; 6: 1.1021
2 | sifonis demontaJi D50 | 17-17-2 | cali |  | 6: 5
| Sromis danaxarjebi |  | kac/sT | 0.68 | 5: 0.204; 6: 1.02
| sxva manqanebi |  | manq/sT |  | 5: 0.003; 6: 0.015
3 | ukusarqvelis demontaJi D50 | 16-12-1 | cali |  | 6: 5
| Sromis danaxarjebi |  | kac/sT | 1.51 | 5: 0.453; 6: 2.265
| sxva manqanebi |  | manq/sT |  | 5: 0.039; 6: 0.195
gagrilebis milgayvaniloba (saxuravis sarTuli. B bloki).
1 | tumbos demontaJi | 18-8-1 | komp |  | 6: 2
| Sromis danaxarjebi |  | kac/sT | 13.3 | 5: 3.99; 6: 7.98
| sxva manqanebi |  | manq/sT |  | 5: 0.117; 6: 0.234
2 | foladis wyalairsadeni milis demontaJi D89/3,5 | 16-8-3 | grm |  | 6: 22
| Sromis danaxarjebi |  | kac/sT | 0.863 | 5: 0.2589; 6: 5.6958
| sxva manqanebi |  | manq/sT |  | 5: 0.02034; 6: 0.44748
3 | foladis wyalairsadeni milis demontaJi D102/4 | 16-8-3 | grm |  | 6: 68
| Sromis danaxarjebi |  | kac/sT | 0.863 | 5: 0.2589; 6: 17.6052
| sxva manqanebi |  | manq/sT |  | 5: 0.02034; 6: 1.3831
4 | foladis wyalairsadeni milis demontaJi D108/4 | 16-8-3 | grm |  | 6: 32
| Sromis danaxarjebi |  | kac/sT | 0.863 | 5: 0.2589; 6: 8.2848
| sxva manqanebi |  | manq/sT |  | 5: 0.02034; 6: 0.65088
5 | wyalgamanawilebeli koleqtoris demontaJi: D150 | 16-9-5 | grm |  | 6: 3
| Sromis danaxarjebi |  | kac/sT | 1.32 | 5: 0.396; 6: 1.188
| sxva manqanebi |  | manq/sT |  | 5: 0.02691; 6: 0.08073
6 | moqnili liTonis milis demontaJi D102 | 16-8-3 | cali |  | 6: 4
| Sromis danaxarjebi |  | kac/sT | 0.863 | 5: 0.2589; 6: 1.0356
| sxva manqanebi |  | manq/sT |  | 5: 0.02034; 6: 0.08136
7 | samsvliani sarqveli: demontaJi D50 | 16-12-1 | cali | bar: 6
| Sromis danaxarjebi |  | kac/sT | 1.51 | 5: 0.453; 6: 0.453
| sxva manqanebi |  | manq/sT |  | 5: 0.039; 6: 0.039
8 | ventilebis demontaJi | 16-12-1 |  |  | 6: 16
| Sromis danaxarjebi |  | kac/sT | 1.51 | 5: 0.453; 6: 7.248
| sxva manqanebi |  | manq/sT |  | 5: 0.039; 6: 0.624
9 | wylis filtris demontaJi D102 | 18-14-5 | cali |  | 6: 2
| Sromis danaxarjebi |  | kac/sT | 1.8 | 5: 0.54; 6: 1.08
| sxva manqanebi |  | manq/sT |  | 5: 0.141; 6: 0.282
10 | Termometris demontaJi | 18-15-4 | cali |  | 6: 10
| Sromis danaxarjebi |  | kac/sT | 0.31 | 5: 0.093; 6: 0.93
| sxva manqanebi |  | manq/sT |  | 5: 0; 6: 0
11 | manometris demontaJi | 18-15-3 | cali |  | 6: 10
| Sromis danaxarjebi |  | kac/sT | 0.32 | 5: 0.096; 6: 0.96
| sxva manqanebi |  | manq/sT |  | 5: 0.03; 6: 0.3
12 | ventilebis demontaJi | 16-12-1 | cali |  | 6: 16
| Sromis danaxarjebi |  | kac/sT | 1.51 | 5: 0.453; 6: 7.248
| sxva manqanebi |  | manq/sT |  | 5: 0.039; 6: 0.624
13 | foladis moTuTiebuli haersatari demontaJi d=0,40mm | 20-1-1 | m2 |  | 6: 20
| Sromis danaxarjebi |  | kac/sT | 1.54 | 5: 0.462; 6: 9.24
| sxva manqanebi |  | manq/sT |  | 5: 0.01119; 6: 0.2238
gaTbobis milgayvaniloba (saxuravis sarTuli. B bloki).
1 | qvabis demontaJi | 18-2-6 | komp. | bar: 6
| Sromis danaxarjebi |  | kac/sT | 38.1 | 5: 11.43; 6: 11.43
| sxva manqanebi |  | manq/sT |  | 5: 1.452; 6: 1.452
2 | tumbos montaJi | 18-8-1 | komp |  | 6: 2
| Sromis danaxarjebi |  | kac/sT | 13.3 | 5: 3.99; 6: 7.98
| sxva manqanebi |  | manq/sT |  | 5: 0.117; 6: 0.234
3 | p/p minaboCkovani milebis demontaJi D25*3,5 | 16-24-3 | grm |  | 6: 8
| Sromis danaxarjebi |  | kac/sT | 1.17 | 5: 0.351; 6: 2.808
| sxva manqanebi |  | manq/sT |  | 5: 0.00516; 6: 0.04128
4 | p/p minaboCkovani milebis demontaJi D32*5,4 | 16-24-4 | grm |  | 6: 20
| Sromis danaxarjebi |  | kac/sT | 1.56 | 5: 0.468; 6: 9.36
| sxva manqanebi |  | manq/sT |  | 5: 0.00651; 6: 0.1302
5 | p/p minaboCkovani milebis demontaJi D50*8,4 | 16-24-5 | grm |  | 6: 32
c | Sromis danaxarjebi |  | kac/sT | 1.35 | 5: 0.405; 6: 12.96
| sxva manqanebi |  | manq/sT |  | 5: 0.00942; 6: 0.30144
6 | p/p minaboCkovani milebis demontaJi D65*10,5 | 16-24-6 | grm |  | 6: 18
| Sromis danaxarjebi |  | kac/sT | 1.57 | 5: 0.471; 6: 8.478
| sxva manqanebi |  | manq/sT |  | 5: 0.01575; 6: 0.2835
7 | Termometris demontaJi | 18-15-4 | cali |  | 6: 8
| Sromis danaxarjebi |  | kac/sT | 0.31 | 5: 0.093; 6: 0.744
| sxva manqanebi |  | manq/sT |  | 5: 0; 6: 0
8 | manometri demontaJi | 18-15-3 | cali |  | 6: 8
| Sromis danaxarjebi |  | kac/sT | 0.32 | 5: 0.096; 6: 0.768
| sxva manqanebi |  | manq/sT |  | 5: 0.03; 6: 0.24
9 | ventilebis demontaJi | 16-12-1 | cali |  | 6: 14
| Sromis danaxarjebi |  | kac/sT | 1.51 | 5: 0.453; 6: 6.342
| sxva manqanebi |  | manq/sT |  | 5: 0.039; 6: 0.546
10 | wylis filtris demontaJi D32s | bar: 6
| Sromis danaxarjebi |  | kac/sT | 1.23 | 5: 0.369; 6: 0.369
| sxva manqanebi |  | manq/sT |  | 5: 0.069; 6: 0.069
11 | wylis filtris demontaJi D63 | bar: 6
| Sromis danaxarjebi |  | kac/sT | 1.42 | 5: 0.426; 6: 0.426
| sxva manqanebi |  | manq/sT |  | 5: 0.09; 6: 0.09
12 | samsvliani sarqvelis demontaJi: \ D32 | bar: 6
| Sromis danaxarjebi |  | kac/sT | 1.51 | 5: 0.453; 6: 0.453
| sxva manqanebi |  | manq/sT |  | 5: 0.039; 6: 0.039
13 | samsvliani sarqvelis demontaJi: D25 | bar: 6
| Sromis danaxarjebi |  | kac/sT | 1.51 | 5: 0.453; 6: 0.453
| sxva manqanebi |  | manq/sT |  | 5: 0.039; 6: 0.039
14 | ventilebis demontaJi |  |  |  | 6: 18
| Sromis danaxarjebi |  | kac/sT | 1.51 | 5: 0.453; 6: 8.154
| sxva manqanebi |  | manq/sT |  | 5: 0.039; 6: 0.702
15 | foladis moTuTiebuli haersatari demontaJi d=0,40mm | 20-1-1 | m2 |  | 6: 8
| Sromis danaxarjebi |  | kac/sT | 1.54 | 5: 0.462; 6: 3.696
| sxva manqanebi |  | manq/sT |  | 5: 0.01119; 6: 0.08952
16 | aluminis cxauris demontaJi: 1000X500 | 20-7-2 | cali |  | 6: 2
| Sromis danaxarjebi |  | kac/sT | 1.63 | 5: 0.489; 6: 0.978
| sxva manqanebi |  | manq/sT |  | 5: 0.03; 6: 0.06
17 | fanjara:s demontaJi 1000X500 | 20-7-2 | cali | bar: 6
| Sromis danaxarjebi |  | kac/sT | 1.63 | 5: 0.489; 6: 0.489
| sxva manqanebi |  | manq/sT |  | 5: 0.03; 6: 0.03
18 | defleqtoris demontaJi D200 | 20-7-1 | cali | bar: 6
| Sromis danaxarjebi |  | kac/sT | 1.34 | 5: 0.402; 6: 0.402
| sxva manqanebi |  | manq/sT |  | 5: 0.015; 6: 0.015
kauCukis Tboizolacia ,odinebiTi da gamwovi saventilacio sistemebisaTvis.
1 | kauCukis Tboizolaciis demoontaJi: (D=9mm) | 26-13-5 | m2 |  | 6: 660
| Sromis danaxarjebi |  | kac/sT | 0.472 | 5: 0.1416; 6: 93.456
| sxva manqanebi |  | manq/sT |  | 5: 0.00399; 6: 2.6334
mantaJis samuSaoeბi
1 | zafxulSi DT=7ºC-12ºC da zamTarSi DT=80ºC-60ºC wylis temperaturul reJimebze momuSave ormilovani, Weris kaseturi tipis fenkoili aRWurvili: sruli avtomatikiT, samsvliani sarqvelebiT, marTvis pultiT, TermostatiT, haeris gamwmendi filtriT, kondensatis gadamRvreli tumboTi, romlis, Tboteqnikuri maCveneblebia: siTbos_Qx=1,0kw da sicivis_Qx=1,0kw. (xmauris done: 35 DBA) | 20-31-1 | cali | bar: 6
| Sromis danaxarjebi |  | kac/sT | 16.7 | 5: 22.545; 6: 22.545
| sxva manqanebi |  | manq/sT | 16.7 | 5: 1.99; 6: 1.99
| Weris kaseturi tipis fenkoili siTbos_Qx=1,0kw da sicivis_Qx=1,0kw. |  | cali | bar: 5 to 9
| sxva masalebi |  | lari |  | 5: 9.97; 6: 9.97
2 | ------: siTbos_Qx=1,5kw da sicivis_Qx=2,0kw. (xmauris done: 35 DBA) | 20-31-1 | cali | bar: 6
| Sromis danaxarjebi |  | kac/sT | 16.7 | 5: 22.545; 6: 22.545
| sxva manqanebi |  | manq/sT |  | 5: 1.99; 6: 1.99
| Weris kaseturi tipis fenkoili siTbos_Qx=1,5kw da sicivis_Qx=2,0kw |  | cali | bar: 5 to 9
| sxva masalebi |  | lari |  | 5: 9.97; 6: 9.97
3 | ------: siTbos_Qx=1,5kw da sicivis_Qx=1,5kw. (xmauris done: 35 DBA) | 20-31-1 | cali |  | 6: 4
| Sromis danaxarjebi |  | kac/sT | 16.7 | 5: 22.545; 6: 90.18
| sxva manqanebi |  | manq/sT |  | 5: 1.99; 6: 7.96
| Weris kaseturi tipis fenkoili siTbos_Qx=1,5kw da sicivis_Qx=1,5kw. |  | cali |  | 5: 1; 6: 4
| sxva masalebi |  | lari |  | 5: 9.97; 6: 39.88
4 | ------: siTbos_Qx=2,0kw da sicivis_Qx=4,0kw. (xmauris done: 35 DBA) | 20-31-2 | cali |  | 6: 3
| Sromis danaxarjebi |  | kac/sT | 20.6 | 5: 27.81; 6: 83.43
| sxva manqanebi |  | manq/sT |  | 5: 2.58; 6: 7.74
| Weris kaseturi tipis fenkoili siTbos_Qx=2,0kw da sicivis_Qx=4,0kw. |  | cali |  | 5: 1; 6: 3
| sxva masalebi |  | lari |  | 5: 11.4; 6: 34.2
5 | zafxulSi DT=7ºC-12ºC da zamTarSi DT=80ºC-60ºC wylis temperaturul reJimebze momuSave ormilovani, iatakis vertikaluri tipis fenkoili aRWurvili: sruli avtomatikiT, samsvliani sarqvelebiT, marTvis pultiT, TermostatiT, haeris gamwmendi filtriT, romlis, Tboteqnikuri maCveneblebia: siTbos_Qx=3,0kw da sicivis_Qx=5,0kw. (xmauris done: 35 DBA) | 20-31-2 | cali |  | 6: 3
| Sromis danaxarjebi |  | kac/sT | 20.6 | 5: 27.81; 6: 83.43
| sxva manqanebi |  | manq/sT |  | 5: 2.58; 6: 7.74
| Weris kaseturi tipis fenkoili siTbos_Qx=3,0kw da sicivis_Qx=5,0kw. |  | cali |  | 5: 1; 6: 3
| sxva masalebi |  | lari |  | 5: 11.4; 6: 34.2
6 | ------: siTbos_Qx=5,0kw da sicivis_Qx=9,0kw. (xmauris done: 35 DBA) | 20-31-2 | cali |  | 6: 3
| Sromis danaxarjebi |  | kac/sT | 20.6 | 5: 27.81; 6: 83.43
| sxva manqanebi |  | manq/sT |  | 5: 2.58; 6: 7.74
| Weris kaseturi tipis fenkoili siTbos_Qx=5,0kw da sicivis_Qx=9,0kw. |  | cali |  | 5: 1; 6: 3
| sxva masalebi |  | lari |  | 5: 11.4; 6: 34.2
fenkoilebi ( A bloki). II sarTuli.
1 | zafxulSi DT=7ºC-12ºC da zamTarSi DT=80ºC-60ºC wylis temperaturul reJimebze momuSave ormilovani, Weris kaseturi tipis fenkoili aRWurvili: sruli avtomatikiT, samsvliani sarqvelebiT, marTvis pultiT, TermostatiT, haeris gamwmendi filtriT, kondensatis gadamRvreli tumboTi, romlis, Tboteqnikuri maCveneblebia: siTbos_Qx=1,5kw da sicivis_Qx=1,5kw. (xmauris done: 35 DBA) | 20-31-1 | cali | bar: 6
| Sromis danaxarjebi |  | kac/sT | 16.7 | 5: 22.545; 6: 22.545
| sxva manqanebi |  | manq/sT |  | 5: 1.99; 6: 1.99
| Weris kaseturi tipis fenkoili siTbos_Qx=1,5kw da sicivis_Qx=1,5kw. |  | cali | bar: 5 to 9
| sxva masalebi |  | lari |  | 5: 9.97; 6: 9.97
2 | ------: siTbos_Qx=1,5kw da sicivis_Qx=2,5kw. (xmauris done: 35 DBA) | 20-31-1 | cali |  | 6: 2
| Sromis danaxarjebi |  | kac/sT | 16.7 | 5: 22.545; 6: 45.09
| sxva manqanebi |  | manq/sT |  | 5: 1.99; 6: 3.98
| Weris kaseturi tipis fenkoili siTbos_Qx=1,5kw da sicivis_Qx=2,5kw |  | cali |  | 5: 1; 6: 2
| sxva masalebi |  | lari |  | 5: 9.97; 6: 19.94
3 | ------: siTbos_Qx=1,5kw da sicivis_Qx=3,0kw. (xmauris done: 35 DBA) | 20-31-2 | cali | bar: 6
| Sromis danaxarjebi |  | kac/sT | 20.6 | 5: 27.81; 6: 27.81
| sxva manqanebi |  | manq/sT |  | 5: 2.58; 6: 2.58
| Weris kaseturi tipis fenkoili siTbos_Qx=1,5kw da sicivis_Qx=3,0kw. |  | cali | bar: 5 to 9
| sxva masalebi |  | lari |  | 5: 11.4; 6: 11.4
4 | ------: siTbos_Qx=1,5kw da sicivis_Qx=3,5kw. (xmauris done: 35 DBA) | 20-31-2 | cali | bar: 6
| Sromis danaxarjebi |  | kac/sT | 20.6 | 5: 27.81; 6: 27.81
| sxva manqanebi |  | manq/sT |  | 5: 2.58; 6: 2.58
| Weris kaseturi tipis fenkoili siTbos_Qx=1,5kw da sicivis_Qx=3,5kw. |  | cali | bar: 5 to 9
| sxva masalebi |  | lari |  | 5: 11.4; 6: 11.4
5 | ------: siTbos_Qx=1,5kw da sicivis_Qx=4,0kw. (xmauris done: 35 DBA) | 20-31-2 | cali | bar: 6
| Sromis danaxarjebi |  | kac/sT | 20.6 | 5: 27.81; 6: 27.81
| sxva manqanebi |  | manq/sT |  | 5: 2.58; 6: 2.58
| Weris kaseturi tipis fenkoili siTbos_Qx=1,5kw da sicivis_Qx=4,0kw. |  | cali | bar: 5 to 9
| sxva masalebi |  | lari |  | 5: 11.4; 6: 11.4
6 | ------: siTbos_Qx=2,0kw da sicivis_Qx=3,5kw. (xmauris done: 35 DBA) | 20-31-2 | cali | bar: 6
| Sromis danaxarjebi |  | kac/sT | 20.6 | 5: 27.81; 6: 27.81
| sxva manqanebi |  | manq/sT |  | 5: 2.58; 6: 2.58
| Weris kaseturi tipis fenkoili siTbos_Qx=2,0kw da sicivis_Qx=3,5kw. |  | cali | bar: 5 to 9
| sxva masalebi |  | lari |  | 5: 11.4; 6: 11.4
7 | ------: siTbos_Qx=2,0kw da sicivis_Qx=4,5kw. (xmauris done: 35 DBA) | 20-31-2 | cali | bar: 6
| Sromis danaxarjebi |  | kac/sT | 20.6 | 5: 27.81; 6: 27.81
| sxva manqanebi |  | manq/sT |  | 5: 2.58; 6: 2.58
| Weris kaseturi tipis fenkoili siTbos_Qx=2,0kw da sicivis_Qx=4,5kw. |  | cali | bar: 5 to 9
| sxva masalebi |  | lari |  | 5: 11.4; 6: 11.4
8 | ------: siTbos_Qx=2,0kw da sicivis_Qx=5,0kw. (xmauris done: 35 DBA) | 20-31-2 | cali |  | 6: 2
| Sromis danaxarjebi |  | kac/sT | 20.6 | 5: 27.81; 6: 55.62
| sxva manqanebi |  | manq/sT |  | 5: 2.58; 6: 5.16
| Weris kaseturi tipis fenkoili siTbos_Qx=2,0kw da sicivis_Qx=5,0kw. |  | cali |  | 5: 1; 6: 2
| sxva masalebi |  | lari |  | 5: 11.4; 6: 22.8
gaTboba-gagrilebis milgayvaniloba #1. (I sarTuli. A bloki).
1 | p/p minaboCkovani milebi D25*3,5 | 16-24-3 | grm |  | 6: 70
| Sromis danaxarjebi |  | kac/sT | 1.17 | 5: 1.5795; 6: 110.565
| sxva manqanebi |  | manq/sT |  | 5: 0.0172; 6: 1.204
| p/p minaboCkovani milebi D25*3,5 |  | grm |  | 5: 0.938; 6: 65.66
| sxva masalebi |  | lari |  | 5: 0.0393; 6: 2.751
2 | p/p minaboCkovani milebi D32*5,4 | 16-24-4 | grm |  | 6: 28
| Sromis danaxarjebi |  | kac/sT | 1.56 | 5: 2.106; 6: 58.968
| sxva manqanebi |  | manq/sT |  | 5: 0.0217; 6: 0.6076
| p/p minaboCkovani milebi D32*5,4 |  | grm |  | 5: 0.937; 6: 26.236
| sxva masalebi |  | lari |  | 5: 0.0708; 6: 1.9824
3 | p/p minaboCkovani milebi D40*6,2 | 16-24-5 | grm |  | 6: 70
| Sromis danaxarjebi |  | kac/sT | 1.35 | 5: 1.8225; 6: 127.575
| sxva manqanebi |  | manq/sT |  | 5: 0.0314; 6: 2.198
| p/p minaboCkovani milebi D40*6,2 |  | grm |  | 5: 0.946; 6: 66.22
| sxva masalebi |  | lari |  | 5: 0.0652; 6: 4.564
4 | p/p minaboCkovani milebi D50*8,4 | 16-24-5 | grm |  | 6: 12
| Sromis danaxarjebi |  | kac/sT | 1.35 | 5: 1.8225; 6: 21.87
| sxva manqanebi |  | manq/sT |  | 5: 0.0314; 6: 0.3768
| p/p minaboCkovani milebi D50*8,4 |  | grm |  | 5: 0.946; 6: 11.352
| sxva masalebi |  | lari |  | 5: 0.0652; 6: 0.7824
5 | p/p minaboCkovani milebi D63*10,5 | 16-24-6 | grm |  | 6: 98
| Sromis danaxarjebi |  | kac/sT | 1.57 | 5: 2.1195; 6: 207.711
| sxva manqanebi |  | manq/sT |  | 5: 0.0525; 6: 5.145
| p/p minaboCkovani milebi D63*10,5 |  | grm |  | 5: 0.974; 6: 95.452
| sxva masalebi |  | lari |  | 5: 0.0478; 6: 4.6844
6 | foladis wyalairsadeni mili D89/3,5 | 16-8-3 | grm |  | 6: 22
| Sromis danaxarjebi |  | kac/sT | 0.863 | 5: 1.1651; 6: 25.6311
| sxva manqanebi |  | manq/sT |  | 5: 0.0678; 6: 1.4916
| foladis wyalairsadeni mili D89/3,5 |  | grm |  | 5: 1; 6: 22
| sxva masalebi |  | lari |  | 5: 0.0424; 6: 0.9328
7 | Termometri | 18-15-4 | cali |  | 6: 2
| Sromis danaxarjebi |  | kac/sT | 0.31 | 5: 0.4185; 6: 0.837
| sxva manqanebi |  | manq/sT |  | 5: 0; 6: 0
| Termometri |  | cali |  | 5: 1; 6: 2
| sxva masalebi |  | lari |  | 5: 0.04; 6: 0.08
8 | manometri | 18-15-3 | cali |  | 6: 2
| Sromis danaxarjebi |  | kac/sT | 0.32 | 5: 0.432; 6: 0.864
| sxva manqanebi |  | manq/sT |  | 5: 0.1; 6: 0.2
| manometri |  | cali |  | 5: 1; 6: 2
| sxva masalebi |  | lari |  | 5: 0.02; 6: 0.04
9 | ventilebis mowyoba | 16-12-1 | cali |  | 6: 40
| Sromis danaxarjebi |  | kac/sT | 1.51 | 5: 2.0385; 6: 81.54
| sxva manqanebi |  | manq/sT |  | 5: 0.13; 6: 5.2
10 | haergamSvebi ventili |  | cali |  | 6: 2
11 | damcleli ventili |  | cali |  | 6: 2
12 | Camket-maregulirebeli ventili D25 |  | cali |  | 6: 12
13 | Camket-maregulirebeli ventili D32 |  | cali |  | 6: 12
14 | Camket-maregulirebeli ventili D40 |  | cali |  | 6: 6
15 | Camket-maregulirebeli ventili D63 |  | cali |  | 6: 4
16 | Camket-maregulirebeli ventili D89 |  | cali |  | 6: 2
| sxva masalebi |  | lari |  | 5: 0.07; 6: 2.8
fasonuri nawilebi
17 | muxli 90gr p/p milisaTvis D25 |  | cali |  | 6: 28
18 | muxli 90gr p/p milisaTvis D32 |  | cali |  | 6: 32
19 | muxli 90gr p/p milisaTvis D40 |  | cali |  | 6: 26
20 | muxli 90gr p/p milisaTvis D50 |  | cali |  | 6: 10
21 | muxli 90gr p/p milisaTvis D63 |  | cali |  | 6: 30
22 | muxli 90gr foladis milisaTvis D89 |  | cali |  | 6: 2
23 | samkapi p/p milebi: 50X50X50 |  | cali |  | 6: 2
24 | samkapi p/p milebi: 63X63X63 |  | cali |  | 6: 18
25 | oTxkapi p/p milebi: 63X63X63X63 |  | cali |  | 6: 6
26 | samkapi foladis milisaTvis: 89X89X89 |  | cali |  | 6: 2
27 | quro p/p milebi D25*4,2 |  | cali |  | 6: 28
28 | quro p/p milebi D32*5,4 |  | cali |  | 6: 11.2
29 | quro p/p milebi D40*6,2 |  | cali |  | 6: 28
30 | quro p/p milebi D50*8,4 |  | cali |  | 6: 4.8
31 | quro p/p milebi D63*10,5 |  | cali |  | 6: 39.2
32 | kauCukis Tboizolacia D25*4,2 (H=13mm) p/p milebisaTvis |  | grm |  | 6: 70
33 | kauCukis Tboizolacia D32*5,4 (H=13mm) p/p milebisaTvis |  | grm |  | 6: 28
34 | kauCukis Tboizolacia D40*6,2 (H=13mm) p/p milebisaTvis |  | grm |  | 6: 70
35 | kauCukis Tboizolacia D50*8,4 (H=13mm) p/p milebisaTvis |  | grm |  | 6: 12
36 | kauCukis Tboizolacia D63*10,5 (H=13mm) p/p milebisaTvis |  | grm |  | 6: 98
37 | kauCukis Tboizolacia D89/3,5 (H=13mm) foladis wyalairsadeni milebisaTvis |  | grm |  | 6: 22
gaTboba-gagrilebis milgayvaniloba #1. (II sarTuli. A bloki).
1 | p/p minaboCkovani milebi D25*3,5 | 16-24-3 | grm |  | 6: 42
| Sromis danaxarjebi |  | kac/sT | 1.17 | 5: 1.5795; 6: 66.339
| sxva manqanebi |  | manq/sT |  | 5: 0.0172; 6: 0.7224
| p/p minaboCkovani milebi D25*3,5 |  | grm |  | 5: 0.938; 6: 39.396
| sxva masalebi |  | lari |  | 5: 0.0393; 6: 1.6506
2 | p/p minaboCkovani milebi D32*5,4 | 16-24-4 | grm |  | 6: 48
| Sromis danaxarjebi |  | kac/sT | 1.56 | 5: 2.106; 6: 101.088
| sxva manqanebi |  | manq/sT |  | 5: 0.0217; 6: 1.0416
| p/p minaboCkovani milebi D32*5,4 |  | grm |  | 5: 0.937; 6: 44.976
| sxva masalebi |  | lari |  | 5: 0.0708; 6: 3.3984
3 | p/p minaboCkovani milebi D40*6,2 | 16-24-5 | grm |  | 6: 14
| Sromis danaxarjebi |  | kac/sT | 1.35 | 5: 1.8225; 6: 25.515
| sxva manqanebi |  | manq/sT |  | 5: 0.0314; 6: 0.4396
| p/p minaboCkovani milebi D40*6,2 |  | grm |  | 5: 0.946; 6: 13.244
| sxva masalebi |  | lari |  | 5: 0.0652; 6: 0.9128
4 | p/p minaboCkovani milebi D50*8,4 | 16-24-5 | grm |  | 6: 30
| Sromis danaxarjebi |  | kac/sT | 1.35 | 5: 1.8225; 6: 54.675
| sxva manqanebi |  | manq/sT |  | 5: 0.0314; 6: 0.942
| p/p minaboCkovani milebi D50*8,4 |  | grm |  | 5: 0.946; 6: 28.38
| sxva masalebi |  | lari |  | 5: 0.0652; 6: 1.956
5 | foladis wyalairsadeni mili D76/4 | 16-8-3 | grm |  | 6: 22
| Sromis danaxarjebi |  | kac/sT | 0.863 | 5: 1.1651; 6: 25.6311
| sxva manqanebi |  | manq/sT |  | 5: 0.0678; 6: 1.4916
| foladis wyalairsadeni mili D76/4 |  | grm |  | 5: 1; 6: 22
| sxva masalebi |  | lari |  | 5: 0.0424; 6: 0.9328
6 | Termometri | 18-15-4 | cali |  | 6: 2
| Sromis danaxarjebi |  | kac/sT | 0.31 | 5: 0.4185; 6: 0.837
| sxva manqanebi |  | manq/sT |  | 5: 0; 6: 0
| Termometri |  | cali |  | 5: 1; 6: 2
| sxva masalebi |  | lari |  | 5: 0.04; 6: 0.08
7 | manometri | 18-15-3 | cali |  | 6: 2
| Sromis danaxarjebi |  | kac/sT | 0.32 | 5: 0.432; 6: 0.864
| sxva manqanebi |  | manq/sT |  | 5: 0.1; 6: 0.2
| manometri |  | cali |  | 5: 1; 6: 2
| sxva masalebi |  | lari |  | 5: 0.02; 6: 0.04
8 | ventilebis mowyoba | 16-12-1 | cali |  | 6: 26
| Sromis danaxarjebi |  | kac/sT | 1.51 | 5: 2.0385; 6: 53.001
| sxva manqanebi |  | manq/sT |  | 5: 0.13; 6: 3.38
9 | haergamSvebi ventili |  | cali |  | 6: 2
10 | damcleli ventili |  | cali |  | 6: 2
11 | Camket-maregulirebeli ventili D25 |  | cali |  | 6: 12
12 | Camket-maregulirebeli ventili D32 |  | cali |  | 6: 8
13 | Camket-maregulirebeli ventili D76 |  | cali |  | 6: 2
| sxva masalebi |  | lari |  | 5: 0.07; 6: 1.82
fasonuri nawilebi
14 | muxli 90gr p/p milisaTvis D25 |  | cali |  | 6: 32
15 | muxli 90gr p/p milisaTvis D32 |  | cali |  | 6: 32
16 | muxli 90gr foladis milisaTvis D76 |  | cali |  | 6: 2
17 | samkapi p/p milebi: 32X32X32 |  | cali |  | 6: 2
18 | samkapi p/p milebi: 40X40X40 |  | cali |  | 6: 4
19 | samkapi p/p milebi: 50X50X50 |  | cali |  | 6: 8
20 | samkapi foladis milisaTvis: 76X76X76 |  | cali |  | 6: 2
21 | quro p/p milebi D25*4,2 |  | cali |  | 6: 16.8
22 | quro p/p milebi D32*5,4 |  | cali |  | 6: 19.2
23 | quro p/p milebi D40*6,2 |  | cali |  | 6: 5.6
24 | quro p/p milebi D50*8,4 |  | cali |  | 6: 12
25 | kauCukis Tboizolacia D25*4,2 (H=13mm) p/p milebisaTvis |  | grm |  | 6: 42
26 | kauCukis Tboizolacia D32*5,4 (H=13mm) p/p milebisaTvis |  | grm |  | 6: 48
27 | kauCukis Tboizolacia D40*6,2 (H=13mm) p/p milebisaTvis |  | grm |  | 6: 14
28 | kauCukis Tboizolacia D50*8,4 (H=13mm) p/p milebisaTvis |  | grm |  | 6: 30
29 | kauCukis Tboizolacia D76/4 (H=13mm) foladis wyalairsadeni milebisaTvis |  | grm |  | 6: 22
sadrenaJo sistema (A bloki)
1 | p/p minaboCkovani milebi D50*8,4 | 16-24-5 | grm |  | 6: 168
| Sromis danaxarjebi |  | kac/sT | 1.35 | 5: 1.8225; 6: 306.18
| sxva manqanebi |  | manq/sT |  | 5: 0.0314; 6: 5.2752
| p/p minaboCkovani milebi D50*8,4 |  | grm |  | 5: 0.946; 6: 158.928
| sxva masalebi |  | lari |  | 5: 0.0652; 6: 10.9536
2 | sifoni D50 | 17-17-2 | cali |  | 6: 5
| Sromis danaxarjebi |  | kac/sT | 0.68 | 5: 0.918; 6: 4.59
| sxva manqanebi |  | manq/sT |  | 5: 0.01; 6: 0.05
| sifoni D50 |  | cali |  | 5: 1; 6: 5
| sxva masalebi |  | lari |  | 5: 0.11; 6: 0.55
3 | ventilebis mowyoba 50 | 16-12-1 | cali |  | 6: 5
| Sromis danaxarjebi |  | kac/sT | 1.51 | 5: 2.0385; 6: 10.1925
| sxva manqanebi |  | manq/sT |  | 5: 0.13; 6: 0.65
| ventili 50 |  | cali |  | 6: 5
| sxva masalebi |  | lari |  | 5: 0.07; 6: 0.35
fasonuri nawilebi
4 | muxli 90gr p/p milisaTvis D50 |  | cali |  | 6: 73.0435
5 | samkapi p/p milebi: 50X50X50 |  | cali |  | 6: 30.5455
6 | quro p/p milebi D50*8,4 |  | cali |  | 6: 67.2
7 | kauCukis Tboizolacia D50*8,4 (H=9mm) p/p milebisaTvis |  | grm |  | 6: 168
gagrilebis milgayvaniloba (saxuravis sarTuli. A bloki).
1 | gagrilebis sacirkulacio rgolis tumbo L=24,0 m3/h warmadobis da H=100Kpa wnevis. | 18-8-1 | komp |  | 6: 2
| Sromis danaxarjebi |  | kac/sT | 13.3 | 5: 17.955; 6: 35.91
| sxva manqanebi |  | manq/sT |  | 5: 0.39; 6: 0.78
| tumbo L=24,0 m3/h warmadobis da H=100Kpa wnevis. |  | cali |  | 5: 1; 6: 2
| sxva masalebi |  | lari |  | 5: 1.58; 6: 3.16
2 | p/p minaboCkovani milebi D63*10,5 | 16-24-6 | grm |  | 6: 26
| Sromis danaxarjebi |  | kac/sT | 1.57 | 5: 2.1195; 6: 55.107
| sxva manqanebi |  | manq/sT |  | 5: 0.0525; 6: 1.365
| p/p minaboCkovani milebi D63*10,5 |  | grm |  | 5: 0.974; 6: 25.324
| sxva masalebi |  | lari |  | 5: 0.0478; 6: 1.2428
3 | foladis wyalairsadeni mili D102/4 | 16-8-3 | grm |  | 6: 58
| Sromis danaxarjebi |  | kac/sT | 0.863 | 5: 1.1651; 6: 67.5729
| sxva manqanebi |  | manq/sT |  | 5: 0.0678; 6: 3.9324
| foladis wyalairsadeni mili D102/4 |  | grm |  | 5: 1; 6: 58
| sxva masalebi |  | lari |  | 5: 0.0424; 6: 2.4592
4 | foladis wyalairsadeni mili D108/4 | 16-8-3 | grm |  | 6: 18
| Sromis danaxarjebi |  | kac/sT | 0.863 | 5: 1.1651; 6: 20.9709
| sxva manqanebi |  | manq/sT |  | 5: 0.0678; 6: 1.2204
| foladis wyalairsadeni mili D108/4 |  | grm |  | 5: 1; 6: 18
| sxva masalebi |  | lari |  | 5: 0.0424; 6: 0.7632
5 | wyalgamanawilebeli koleqtori: D150 | 16-9-5 | grm |  | 6: 3
| Sromis danaxarjebi |  | kac/sT | 1.32 | 5: 1.782; 6: 5.346
| sxva manqanebi |  | manq/sT |  | 5: 0.0897; 6: 0.2691
| wyalgamanawilebeli koleqtori: D150 |  | grm |  | 5: 1; 6: 3
| sxva masalebi |  | lari |  | 5: 0.0665; 6: 0.1995
6 | moqnili liTonis mili D102 | 16-8-3 | grm |  | 6: 4
| Sromis danaxarjebi |  | kac/sT | 0.863 | 5: 1.1651; 6: 4.6602
| sxva manqanebi |  | manq/sT |  | 5: 0.0678; 6: 0.2712
| moqnili liTonis mili D102 |  | grm |  | 5: 1; 6: 4
| sxva masalebi |  | lari |  | 5: 0.0424; 6: 0.1696
7 | samsvliani sarqveli: (modinebiTi saventilacio danadgari): D40 | 16-12-1 | cali | bar: 6
| Sromis danaxarjebi |  | kac/sT | 1.51 | 5: 2.0385; 6: 2.0385
| sxva manqanebi |  | manq/sT |  | 5: 0.13; 6: 0.13
| samsvliani sarqveli eleqtroamZraviT: (modinebiTi saventilacio danadgari): D40 |  | cali | bar: 5 to 6
| sxva masalebi |  | lari |  | 5: 0.07; 6: 0.07
8 | ventilebis mowyoba | 16-12-1 |  |  | 6: 15
| Sromis danaxarjebi |  | kac/sT | 1.51 | 5: 2.0385; 6: 30.5775
| sxva manqanebi |  | manq/sT |  | 5: 0.13; 6: 1.95
9 | Camket-maregulirebeli ventili D63 |  | cali |  | 6: 2
10 | Camket-maregulirebeli ventili D102 |  | cali |  | 6: 8
11 | Camket-maregulirebeli ventili D108 |  | cali |  | 6: 4
12 | ukusarqveli D102 |  | cali | bar: 6
| sxva masalebi |  | lari |  | 5: 0.07; 6: 1.05
13 | wylis filtri D102 | 18-14-5 | cali |  | 6: 2
| Sromis danaxarjebi |  | kac/sT | 1.8 | 5: 2.43; 6: 4.86
| sxva manqanebi |  | manq/sT |  | 5: 0.47; 6: 0.94
| wylis filtri D102 |  | cali |  | 5: 1; 6: 2
| sxva masalebi |  | lari |  | 5: 0.1; 6: 0.2
14 | Termometri | 18-15-4 | cali |  | 6: 10
| Sromis danaxarjebi |  | kac/sT | 0.31 | 5: 0.4185; 6: 4.185
| sxva manqanebi |  | manq/sT |  | 5: 0; 6: 0
| Termometri |  | manq/sT |  | 5: 1; 6: 10
| sxva masalebi |  | lari |  | 5: 0.04; 6: 0.4
15 | manometri | 18-15-3 | cali |  | 6: 10
| Sromis danaxarjebi |  | kac/sT | 0.32 | 5: 0.432; 6: 4.32
| sxva manqanebi |  | manq/sT |  | 5: 0.1; 6: 1
| manometri |  | manq/sT |  | 5: 1; 6: 10
| sxva masalebi |  | lari |  | 5: 0.02; 6: 0.2
| ventilebis mowyoba |  | cali |  | 6: 16
| Sromis danaxarjebi |  | kac/sT | 1.51 | 5: 2.0385; 6: 32.616
| sxva manqanebi |  | manq/sT |  | 5: 0.13; 6: 2.08
16 | haergamSvebi ventili |  | cali |  | 6: 10
17 | damcleli ventili |  | cali |  | 6: 6
| sxva masalebi |  | lari |  | 5: 0.07; 6: 1.12
fasonuri nawilebi
18 | muxli 90gr p/p milisaTvis D63 |  | cali |  | 6: 8
19 | muxli 90gr foladis milisaTvis D102 |  | cali |  | 6: 22
20 | muxli 90gr foladis milisaTvis D108 |  | cali |  | 6: 12
21 | samkapi foladis milisaTvis: 102X102X102 |  | cali |  | 6: 6
22 | samkapi foladis milisaTvis: 108X108X108 |  | cali |  | 6: 6
23 | kauCukis Tboizolacia D63*10,5 (H=13mm) p/p milebisaTvis |  | grm |  | 6: 26
24 | kauCukis Tboizolacia D102/4 (H=13mm) foladis wyalairsadeni milebisaTvis |  | grm |  | 6: 58
25 | kauCukis Tboizolacia D108/4 (H=13mm) foladis wyalairsadeni milebisaTvis |  | grm |  | 6: 18
26 | foladis moTuTiebuli haersatari (milgayvanilobis garsacmi) d=0,40mm | 20-1-1 | m2 |  | 6: 20
| Sromis danaxarjebi |  | kac/sT | 1.54 | 5: 2.079; 6: 41.58
| sxva manqanebi |  | manq/sT |  | 5: 0.0373; 6: 0.746
| foladis moTuTiebuli haersatari (milgayvanilobis garsacmi) d=0,40mm |  | m2 |  | 5: 1; 6: 20
| samagri detalebi |  | kg |  | 5: 0.65; 6: 13
| sxva masalebi |  | lari |  | 5: 0.169; 6: 3.38
gaTbobis milgayvaniloba (saxuravis sarTuli. A bloki).
1 | bunebrivi airize momuSave, daxuruli wvis kameriani kedlis wyalgamTbobi qvabi (cxelwyalmomaragebis sistemisaTvis), marTvis paneliT da sruli avtomatikiT Q=20640kkal/h, (N=24,0kw) simZlavris da DT=80-60oC temperaturuli reJimiT. | 18-2-6 | komp. | bar: 6
| Sromis danaxarjebi |  | kac/sT | 38.1 | 5: 51.435; 6: 51.435
| sxva manqanebi |  | manq/sT |  | 5: 4.84; 6: 4.84
| kedlis wyalgamTbobi qvabi |  | m2 | bar: 5 to 9
| sxva masalebi |  | lari |  | 5: 3.96; 6: 3.96
2 | gaTbobis sacirkulacio rgolis tumbo L=5,0 m3/h warmadobis da H=100Kpa wnevis. | 18-8-1 | komp |  | 6: 2
| Sromis danaxarjebi |  | kac/sT | 13.3 | 5: 17.955; 6: 35.91
| sxva manqanebi |  | manq/sT |  | 5: 0.39; 6: 0.78
| gaTbobis sacirkulacio rgolis tumbo L=5,0 m3/h warmadobis da H=100Kpa wnevis. |  | m2 |  | 5: 1; 6: 2
| sxva masalebi |  | lari |  | 5: 1.58; 6: 3.16
3 | p/p minaboCkovani milebi D25*3,5 | 16-24-3 | grm |  | 6: 10
| Sromis danaxarjebi |  | kac/sT | 1.17 | 5: 1.5795; 6: 15.795
| sxva manqanebi |  | manq/sT |  | 5: 0.0172; 6: 0.172
| p/p minaboCkovani milebi D25*3,5 |  | grm |  | 5: 0.938; 6: 9.38
| sxva masalebi |  | lari |  | 5: 0.0393; 6: 0.393
4 | p/p minaboCkovani milebi D32*5,4 | 16-24-4 | grm |  | 6: 20
| Sromis danaxarjebi |  | kac/sT | 1.56 | 5: 2.106; 6: 42.12
| sxva manqanebi |  | manq/sT |  | 5: 0.0217; 6: 0.434
| p/p minaboCkovani milebi D32*5,4 |  | grm |  | 5: 0.937; 6: 18.74
| sxva masalebi |  | lari |  | 5: 0.0708; 6: 1.416
5 | p/p minaboCkovani milebi D50*8,4 | 16-24-5 | grm |  | 6: 38
| Sromis danaxarjebi |  | kac/sT | 1.35 | 5: 1.8225; 6: 69.255
| sxva manqanebi |  | manq/sT |  | 5: 0.0314; 6: 1.1932
| p/p minaboCkovani milebi D50*8,4 |  | grm |  | 5: 0.946; 6: 35.948
| sxva masalebi |  | lari |  | 5: 0.0652; 6: 2.4776
6 | p/p minaboCkovani milebi D63*10,5 | 16-24-6 | grm |  | 6: 18
| Sromis danaxarjebi |  | kac/sT | 1.57 | 5: 2.1195; 6: 38.151
| sxva manqanebi |  | manq/sT |  | 5: 0.0525; 6: 0.945
| p/p minaboCkovani milebi D63*10,5 |  | grm |  | 5: 0.974; 6: 17.532
| sxva masalebi |  | lari |  | 5: 0.0478; 6: 0.8604
7 | Termometri | 18-15-4 | cali |  | 6: 8
| Sromis danaxarjebi |  | kac/sT | 0.31 | 5: 0.4185; 6: 3.348
| sxva manqanebi |  | manq/sT |  | 5: 0; 6: 0
| Termometri |  | cali |  | 5: 1; 6: 8
| sxva masalebi |  | lari |  | 5: 0.04; 6: 0.32
8 | manometri | 18-15-3 | cali |  | 6: 8
| Sromis danaxarjebi |  | kac/sT | 0.32 | 5: 0.432; 6: 3.456
| sxva manqanebi |  | manq/sT |  | 5: 0.1; 6: 0.8
| manometri |  | cali |  | 5: 1; 6: 8
| sxva masalebi |  | lari |  | 5: 0.02; 6: 0.16
9 | ventilebis mowyoba |  | cali |  | 6: 14
| Sromis danaxarjebi |  | kac/sT | 1.51 | 5: 2.0385; 6: 28.539
| sxva manqanebi |  | manq/sT |  | 5: 0.13; 6: 1.82
10 | haergamSvebi ventili |  | cali |  | 6: 8
11 | damcleli ventili |  | cali |  | 6: 6
| sxva masalebi |  | lari |  | 5: 0.07; 6: 0.98
12 | wylis filtri D32 | 18-14-2 | cali | bar: 6
| Sromis danaxarjebi |  | kac/sT | 1.23 | 5: 1.6605; 6: 1.6605
| sxva manqanebi |  | manq/sT |  | 5: 0.23; 6: 0.23
| wylis filtri D32 |  | cali | bar: 5 to 6
| sxva masalebi |  | lari |  | 5: 0.04; 6: 0.04
13 | wylis filtri D63 | 18-14-3 | cali | bar: 6
| Sromis danaxarjebi |  | kac/sT | 1.42 | 5: 1.917; 6: 1.917
| sxva manqanebi |  | manq/sT |  | 5: 0.3; 6: 0.3
| wylis filtri D63 |  | cali | bar: 5 to 6
| sxva masalebi |  | lari |  | 5: 0.06; 6: 0.06
14 | samsvliani sarqveli: (modinebiTi saventilacio danadgari): D32 | 16-12-1 | cali | bar: 6
| Sromis danaxarjebi |  | kac/sT | 1.51 | 5: 2.0385; 6: 2.0385
| sxva manqanebi |  | manq/sT |  | 5: 0.13; 6: 0.13
| samsvliani sarqveli eleqtroamZraviT: (modinebiTi saventilacio danadgari): D32 |  | cali | bar: 5 to 6
| sxva masalebi |  | lari |  | 5: 0.07; 6: 0.07
15 | samsvliani sarqveli: (cxelwyalmomaragebis sistema): D25 | 16-12-1 | cali | bar: 6
| Sromis danaxarjebi |  | kac/sT | 1.51 | 5: 2.0385; 6: 2.0385
| sxva manqanebi |  | manq/sT |  | 5: 0.13; 6: 0.13
| samsvliani sarqveli eleqtroamZraviT: (modinebiTi saventilacio danadgari): D25 |  | cali | bar: 5 to 6
| sxva masalebi |  | lari |  | 5: 0.07; 6: 0.07
16 | ventilebis mowyoba |  | cali |  | 6: 18
| Sromis danaxarjebi |  | kac/sT | 1.51 | 5: 2.0385; 6: 0.1427
| sxva manqanebi |  | manq/sT |  | 5: 0.13; 6: 0.0091
17 | Camket-maregulirebeli ventili D25 |  | cali | bar: 6
18 | Camket-maregulirebeli ventili D32 |  | cali |  | 6: 6
19 | Camket-maregulirebeli ventili D50 |  | cali |  | 6: 4
20 | Camket-maregulirebeli ventili D65 |  | cali |  | 6: 6
21 | ukusarqveli D50 |  | cali | bar: 6
| sxva masalebi |  | lari |  | 5: 0.07; 6: 1.26
fasonuri nawilebi
22 | muxli 90gr p/p milisaTvis D25 |  | cali |  | 6: 4
23 | muxli 90gr p/p milisaTvis D32 |  | cali |  | 6: 12
24 | muxli 90gr p/p milisaTvis D50 |  | cali |  | 6: 16
25 | muxli 90gr p/p milisaTvis D63 |  | cali |  | 6: 20
26 | samkapi p/p milebi: 32X32X32 |  | cali |  | 6: 2
27 | samkapi p/p milebi: 63X63X63 |  | cali |  | 6: 8
28 | quro p/p milebi D25*3,5 |  | cali |  | 6: 19
29 | quro p/p milebi D50*8,4 |  | cali |  | 6: 9
30 | quro p/p milebi D63*10,5 |  | cali |  | 6: 9
31 | kauCukis Tboizolacia D25*3,5 (H=13mm) p/p milebisaTvis |  | grm |  | 6: 10
32 | kauCukis Tboizolacia D32*5,4 (H=13mm) p/p milebisaTvis |  | grm |  | 6: 20
33 | kauCukis Tboizolacia D50*8,4 (H=13mm) p/p milebisaTvis |  | grm |  | 6: 38
34 | kauCukis Tboizolacia D63*10,5 (H=13mm) p/p milebisaTvis |  | grm |  | 6: 18
35 | foladis moTuTiebuli haersatari (milgayvanilobis garsacmi) d=0,40mm | 20-1-1 | m2 |  | 6: 7
| Sromis danaxarjebi |  | kac/sT | 1.54 | 5: 2.079; 6: 14.553
| sxva manqanebi |  | manq/sT |  | 5: 0.0373; 6: 0.2611
| foladis moTuTiebuli haersatari (milgayvanilobis garsacmi) d=0,40mm |  | m2 |  | 5: 1; 6: 7
| samagri detalebi |  | kg |  | 5: 0.65; 6: 4.55
| sxva masalebi |  | lari |  | 5: 0.169; 6: 1.183
36 | aluminis cxaura: 1000X500 | 20-7-2 | cali |  | 6: 2
| Sromis danaxarjebi |  | kac/sT | 1.63 | 5: 2.2005; 6: 4.401
| sxva manqanebi |  | manq/sT |  | 5: 0.1; 6: 0.2
| aluminis cxaura: 1000X500 |  | 1 |  | 5: 1; 6: 2
| sxva masalebi |  | lari |  | 5: 0.38; 6: 0.76
37 | fanjara: 1000X500 | 20-7-2 | cali | bar: 6
| Sromis danaxarjebi |  | kac/sT | 1.63 | 5: 2.2005; 6: 2.2005
| sxva manqanebi |  | manq/sT |  | 5: 0.1; 6: 0.1
| fanjara: 1000X500 |  | 1 | bar: 5 to 6
| sxva masalebi |  | lari |  | 5: 0.38; 6: 0.38
38 | defleqtori: D200 | 20-7-1 | cali | bar: 6
| Sromis danaxarjebi |  | kac/sT | 1.34 | 5: 1.809; 6: 1.809
| sxva manqanebi |  | manq/sT |  | 5: 0.05; 6: 0.05
| aluminis cxaura: 1000X500 |  | 1 | bar: 5 to 6
| sxva masalebi |  | lari |  | 5: 0.16; 6: 0.16
B bloki. gaTboba-gagrilebis sistema #2.
fenkoilebi ( B bloki). I sarTuli.
1 | zafxulSi DT=7ºC-12ºC da zamTarSi DT=80ºC-60ºC wylis temperaturul reJimebze momuSave ormilovani, Weris kaseturi tipis fenkoili aRWurvili: sruli avtomatikiT, samsvliani sarqvelebiT, marTvis pultiT, TermostatiT, haeris gamwmendi filtriT, kondensatis gadamRvreli tumboTi, romlis, Tboteqnikuri maCveneblebia: siTbos_Qx=1,0kw da sicivis_Qx=1,0kw. (xmauris done: 35 DBA) | 20-31-1 | cali |  | 6: 5
| Sromis danaxarjebi |  | kac/sT | 16.7 | 5: 22.545; 6: 112.725
| sxva manqanebi |  | manq/sT |  | 5: 1.99; 6: 9.95
| Weris kaseturi tipis fenkoili siTbos_Qx=1,0kw da sicivis_Qx=1,0kw. |  | cali |  | 5: 1; 6: 5
| sxva masalebi |  | lari |  | 5: 9.97; 6: 49.85
2 | ------: siTbos_Qx=1,0kw da sicivis_Qx=2,0kw. (xmauris done: 35 DBA) | 20-31-1 | cali |  | 6: 3
| Sromis danaxarjebi |  | kac/sT | 16.7 | 5: 22.545; 6: 67.635
| sxva manqanebi |  | manq/sT |  | 5: 1.99; 6: 5.97
| Weris kaseturi tipis fenkoili siTbos_Qx=1kw da sicivis_Qx=2,0kw |  | cali |  | 5: 1; 6: 3
| sxva masalebi |  | lari |  | 5: 9.97; 6: 29.91
3 | ------: siTbos_Qx=1,0kw da sicivis_Qx=2,5kw. (xmauris done: 35 DBA) | 20-31-1 | cali |  | 6: 2
| Sromis danaxarjebi |  | kac/sT | 16.7 | 5: 22.545; 6: 45.09
| sxva manqanebi |  | manq/sT |  | 5: 1.99; 6: 3.98
| Weris kaseturi tipis fenkoili siTbos_Qx=1kw da sicivis_Qx=2,5kw |  | cali |  | 5: 1; 6: 2
| sxva masalebi |  | lari |  | 5: 9.97; 6: 19.94
4 | ------: siTbos_Qx=1,5kw da sicivis_Qx=3,0kw. (xmauris done: 35 DBA) | 20-31-2 | cali |  | 6: 2
| Sromis danaxarjebi |  | kac/sT | 20.6 | 5: 27.81; 6: 55.62
| sxva manqanebi |  | manq/sT |  | 5: 2.58; 6: 5.16
| Weris kaseturi tipis fenkoili siTbos_Qx=1.5kw da sicivis_Qx=3,0kw. |  | cali |  | 5: 1; 6: 2
| sxva masalebi |  | lari |  | 5: 11.4; 6: 22.8
5 | ------: siTbos_Qx=1,5kw da sicivis_Qx=3,5kw. (xmauris done: 35 DBA) | 20-31-2 | cali | bar: 6
| Sromis danaxarjebi |  | kac/sT | 20.6 | 5: 27.81; 6: 27.81
| sxva manqanebi |  | manq/sT |  | 5: 2.58; 6: 2.58
| Weris kaseturi tipis fenkoili siTbos_Qx=1.5kw da sicivis_Qx=3.5kw. |  | cali | bar: 5 to 9
| sxva masalebi |  | lari |  | 5: 11.4; 6: 11.4
6 | ------: siTbos_Qx=2,0kw da sicivis_Qx=4,0kw. (xmauris done: 35 DBA) | 20-31-2 | cali | bar: 6
| Sromis danaxarjebi |  | kac/sT | 20.6 | 5: 27.81; 6: 27.81
| sxva manqanebi |  | manq/sT |  | 5: 2.58; 6: 2.58
| Weris kaseturi tipis fenkoili siTbos_Qx=2,0kw da sicivis_Qx=4,0kw. |  | cali | bar: 5 to 9
| sxva masalebi |  | lari |  | 5: 11.4; 6: 11.4
fenkoilebi ( B bloki). II sarTuli.
1 | zafxulSi DT=7ºC-12ºC da zamTarSi DT=80ºC-60ºC wylis temperaturul reJimebze momuSave ormilovani, Weris kaseturi tipis fenkoili aRWurvili: sruli avtomatikiT, samsvliani sarqvelebiT, marTvis pultiT, TermostatiT, haeris gamwmendi filtriT, kondensatis gadamRvreli tumboTi, romlis, Tboteqnikuri maCveneblebia: siTbos_Qx=1,0kw da sicivis_Qx=1,5kw. (xmauris done: 35 DBA) | 20-31-1 | cali | bar: 6
| Sromis danaxarjebi |  | kac/sT | 16.7 | 5: 22.545; 6: 22.545
| sxva manqanebi |  | manq/sT |  | 5: 1.99; 6: 1.99
| Weris kaseturi tipis fenkoili siTbos_Qx=1kw da sicivis_Qx=1,5kw. |  | cali | bar: 5 to 9
| sxva masalebi |  | lari |  | 5: 9.97; 6: 9.97
2 | ------: siTbos_Qx=1,5kw da sicivis_Qx=2,5kw. (xmauris done: 35 DBA) | 20-31-1 | cali | bar: 6
| Sromis danaxarjebi |  | kac/sT | 16.7 | 5: 22.545; 6: 22.545
| sxva manqanebi |  | manq/sT |  | 5: 1.99; 6: 1.99
| Weris kaseturi tipis fenkoili siTbos_Qx=1.5kw da sicivis_Qx=2,5kw |  | cali | bar: 5 to 9
| sxva masalebi |  | lari |  | 5: 9.97; 6: 9.97
3 | ------: siTbos_Qx=1,5kw da sicivis_Qx=3,0kw. (xmauris done: 35 DBA) | 20-31-2 | cali |  | 6: 4
| Sromis danaxarjebi |  | kac/sT | 20.6 | 5: 27.81; 6: 111.24
| sxva manqanebi |  | manq/sT |  | 5: 2.58; 6: 10.32
| Weris kaseturi tipis fenkoili siTbos_Qx=1.5kw da sicivis_Qx=3,0kw. |  | cali |  | 5: 1; 6: 4
| sxva masalebi |  | lari |  | 5: 11.4; 6: 45.6
4 | ------: siTbos_Qx=1,5kw da sicivis_Qx=3,5kw. (xmauris done: 35 DBA) | 20-31-2 | cali | bar: 6
| Sromis danaxarjebi |  | kac/sT | 20.6 | 5: 27.81; 6: 27.81
| sxva manqanebi |  | manq/sT |  | 5: 2.58; 6: 2.58
| Weris kaseturi tipis fenkoili siTbos_Qx=1.5kw da sicivis_Qx=3.5kw. |  | cali | bar: 5 to 9
| sxva masalebi |  | lari |  | 5: 11.4; 6: 11.4
5 | ------: siTbos_Qx=2,0kw da sicivis_Qx=4,0kw. (xmauris done: 35 DBA) | 20-31-2 | cali |  | 6: 2
| Sromis danaxarjebi |  | kac/sT | 20.6 | 5: 27.81; 6: 55.62
| sxva manqanebi |  | manq/sT |  | 5: 2.58; 6: 5.16
| Weris kaseturi tipis fenkoili siTbos_Qx=2,0kw da sicivis_Qx=4,0kw. |  | cali |  | 5: 1; 6: 2
| sxva masalebi |  | lari |  | 5: 11.4; 6: 22.8
6 | ------: siTbos_Qx=2,0kw da sicivis_Qx=4,5kw. (xmauris done: 35 DBA) | 20-31-2 | cali | bar: 6
| Sromis danaxarjebi |  | kac/sT | 20.6 | 5: 27.81; 6: 27.81
| sxva manqanebi |  | manq/sT |  | 5: 2.58; 6: 2.58
| Weris kaseturi tipis fenkoili siTbos_Qx=2,0kw da sicivis_Qx=4.5kw. |  | cali | bar: 5 to 9
| sxva masalebi |  | lari |  | 5: 11.4; 6: 11.4
7 | ------: siTbos_Qx=2,0kw da sicivis_Qx=6,0kw. (xmauris done: 35 DBA) | 20-31-2 | cali | bar: 6
| Sromis danaxarjebi |  | kac/sT | 20.6 | 5: 27.81; 6: 27.81
| sxva manqanebi |  | manq/sT |  | 5: 2.58; 6: 2.58
| Weris kaseturi tipis fenkoili siTbos_Qx=2,0kw da sicivis_Qx=6kw. |  | cali | bar: 5 to 9
| sxva masalebi |  | lari |  | 5: 11.4; 6: 11.4
gaTboba-gagrilebis milgayvaniloba #2. (I sarTuli. B bloki).
1 | p/p minaboCkovani milebi D25*3,5 | 16-24-3 | grm |  | 6: 48
| Sromis danaxarjebi |  | kac/sT | 1.17 | 5: 1.5795; 6: 75.816
| sxva manqanebi |  | manq/sT |  | 5: 0.0172; 6: 0.8256
| p/p minaboCkovani milebi D25*3,5 |  | grm |  | 5: 0.938; 6: 45.024
| sxva masalebi |  | lari |  | 5: 0.0393; 6: 1.8864
2 | p/p minaboCkovani milebi D32*5,4 | 16-24-4 | grm |  | 6: 17
| Sromis danaxarjebi |  | kac/sT | 1.56 | 5: 2.106; 6: 35.802
| sxva manqanebi |  | manq/sT |  | 5: 0.0217; 6: 0.3689
| p/p minaboCkovani milebi D32*5,4 |  | grm |  | 5: 0.937; 6: 15.929
| sxva masalebi |  | lari |  | 5: 0.0708; 6: 1.2036
3 | p/p minaboCkovani milebi D40*6,2 | 16-24-5 | grm |  | 6: 18
| Sromis danaxarjebi |  | kac/sT | 1.35 | 5: 1.8225; 6: 32.805
| sxva manqanebi |  | manq/sT |  | 5: 0.0314; 6: 0.5652
| p/p minaboCkovani milebi D40*6,2 |  | grm |  | 5: 0.946; 6: 17.028
| sxva masalebi |  | lari |  | 5: 0.0652; 6: 1.1736
4 | p/p minaboCkovani milebi D50*8,4 | 16-24-5 | grm |  | 6: 8
| Sromis danaxarjebi |  | kac/sT | 1.35 | 5: 1.8225; 6: 14.58
| sxva manqanebi |  | manq/sT |  | 5: 0.0314; 6: 0.2512
| p/p minaboCkovani milebi D50*8,4 |  | grm |  | 5: 0.946; 6: 7.568
| sxva masalebi |  | lari |  | 5: 0.0652; 6: 0.5216
5 | p/p minaboCkovani milebi D63*10,5 | 16-24-6 | grm |  | 6: 28
| Sromis danaxarjebi |  | kac/sT | 1.57 | 5: 2.1195; 6: 59.346
| sxva manqanebi |  | manq/sT |  | 5: 0.0525; 6: 1.47
| p/p minaboCkovani milebi D63*10,5 |  | grm |  | 5: 0.974; 6: 27.272
| sxva masalebi |  | lari |  | 5: 0.0478; 6: 1.3384
6 | Termometri | 18-15-4 | cali |  | 6: 2
| Sromis danaxarjebi |  | kac/sT | 0.31 | 5: 0.4185; 6: 0.837
| sxva manqanebi |  | manq/sT |  | 5: 0; 6: 0
| Termometri |  | cali |  | 5: 1; 6: 2
| sxva masalebi |  | lari |  | 5: 0.04; 6: 0.08
7 | manometri | 18-15-3 | cali |  | 6: 2
| Sromis danaxarjebi |  | kac/sT | 0.32 | 5: 0.432; 6: 0.864
| sxva manqanebi |  | manq/sT |  | 5: 0.1; 6: 0.2
| manometri |  | cali |  | 5: 1; 6: 2
| sxva masalebi |  | lari |  | 5: 0.02; 6: 0.04
8 | ventilebis mowyoba |  |  |  | 6: 34
| Sromis danaxarjebi |  | kac/sT | 1.51 | 5: 2.0385; 6: 69.309
| sxva manqanebi |  | manq/sT |  | 5: 0.13; 6: 4.42
9 | haergamSvebi ventili |  | cali |  | 6: 2
10 | damcleli ventili |  | cali |  | 6: 2
11 | Camket-maregulirebeli ventili D25 |  | cali |  | 6: 28
12 | Camket-maregulirebeli ventili D63 |  | cali |  | 6: 2
| sxva masalebi |  | lari |  | 5: 0.07; 6: 2.38
fasonuri nawilebi
13 | muxli 90gr p/p milisaTvis D25 |  | cali |  | 6: 120
14 | muxli 90gr p/p milisaTvis D63 |  | cali |  | 6: 10
15 | samkapi p/p milebi: 32X32X32 |  | cali |  | 6: 4
16 | samkapi p/p milebi: 40X40X40 |  | cali |  | 6: 4
17 | samkapi p/p milebi: 50X50X50 |  | cali |  | 6: 2
18 | samkapi p/p milebi: 63X63X63 |  | cali |  | 6: 16
19 | quro p/p milebi D25*4,2 |  | cali |  | 6: 19.2
20 | quro p/p milebi D32*5,4 |  | cali |  | 6: 6.8
21 | quro p/p milebi D40*6,2 |  | cali |  | 6: 7.2
22 | quro p/p milebi D50*8,4 |  | cali |  | 6: 3.2
23 | quro p/p milebi D63*10,5 |  | cali |  | 6: 11.2
24 | kauCukis Tboizolacia D25*4,2 (H=13mm) p/p milebisaTvis |  | grm |  | 6: 48
25 | kauCukis Tboizolacia D32*5,4 (H=13mm) p/p milebisaTvis |  | grm |  | 6: 17
26 | kauCukis Tboizolacia D40*6,2 (H=13mm) p/p milebisaTvis |  | grm |  | 6: 18
27 | kauCukis Tboizolacia D50*8,4 (H=13mm) p/p milebisaTvis |  | grm |  | 6: 8
28 | kauCukis Tboizolacia D63*10,5 (H=13mm) p/p milebisaTvis |  | grm |  | 6: 28
gaTboba-gagrilebis milgayvaniloba #2. (II sarTuli. B bloki).
1 | p/p minaboCkovani milebi D25*3,5 | 16-24-3 | grm |  | 6: 46
| Sromis danaxarjebi |  | kac/sT | 1.17 | 5: 1.5795; 6: 72.657
| sxva manqanebi |  | manq/sT |  | 5: 0.0172; 6: 0.7912
| p/p minaboCkovani milebi D25*3,5 |  | grm |  | 5: 0.938; 6: 43.148
| sxva masalebi |  | lari |  | 5: 0.0393; 6: 1.8078
2 | p/p minaboCkovani milebi D32*5,4 | 16-24-4 | grm |  | 6: 40
| Sromis danaxarjebi |  | kac/sT | 1.56 | 5: 2.106; 6: 84.24
| sxva manqanebi |  | manq/sT |  | 5: 0.0217; 6: 0.868
| p/p minaboCkovani milebi D32*5,4 |  | grm |  | 5: 0.937; 6: 37.48
| sxva masalebi |  | lari |  | 5: 0.0708; 6: 2.832
3 | p/p minaboCkovani milebi D40*6,2 | 16-24-5 | grm |  | 6: 30
| Sromis danaxarjebi |  | kac/sT | 1.35 | 5: 1.8225; 6: 54.675
| sxva manqanebi |  | manq/sT |  | 5: 0.0314; 6: 0.942
| p/p minaboCkovani milebi D40*6,2 |  | grm |  | 5: 0.946; 6: 28.38
| sxva masalebi |  | lari |  | 5: 0.0652; 6: 1.956
4 | p/p minaboCkovani milebi D50*8,4 | 16-24-5 | grm |  | 6: 22
| Sromis danaxarjebi |  | kac/sT | 1.35 | 5: 1.8225; 6: 40.095
| sxva manqanebi |  | manq/sT |  | 5: 0.0314; 6: 0.6908
| p/p minaboCkovani milebi D50*8,4 |  | grm |  | 5: 0.946; 6: 20.812
| sxva masalebi |  | lari |  | 5: 0.0652; 6: 1.4344
5 | p/p minaboCkovani milebi D63*10,5 | 16-24-6 | grm |  | 6: 6
| Sromis danaxarjebi |  | kac/sT | 1.57 | 5: 2.1195; 6: 12.717
| sxva manqanebi |  | manq/sT |  | 5: 0.0525; 6: 0.315
| p/p minaboCkovani milebi D63*10,5 |  | grm |  | 5: 0.974; 6: 5.844
| sxva masalebi |  | lari |  | 5: 0.0478; 6: 0.2868
6 | foladis wyalairsadeni mili D76/4 | 16-8-3 | grm |  | 6: 14
| Sromis danaxarjebi |  | kac/sT | 0.863 | 5: 1.1651; 6: 16.3107
| sxva manqanebi |  | manq/sT |  | 5: 0.0678; 6: 0.9492
| foladis wyalairsadeni mili D76/4 |  | grm |  | 5: 1; 6: 14
| sxva masalebi |  | lari |  | 5: 0.0424; 6: 0.5936
7 | Termometri | 18-15-4 | cali |  | 6: 2
| Sromis danaxarjebi |  | kac/sT | 0.31 | 5: 0.4185; 6: 0.837
| sxva manqanebi |  | manq/sT |  | 5: 0; 6: 0
| Termometri |  | cali |  | 5: 1; 6: 2
| sxva masalebi |  | lari |  | 5: 0.04; 6: 0.08
8 | manometri | 18-15-3 | cali |  | 6: 2
| Sromis danaxarjebi |  | kac/sT | 0.32 | 5: 0.432; 6: 0.864
| sxva manqanebi |  | manq/sT |  | 5: 0.1; 6: 0.2
| manometri |  | cali |  | 5: 1; 6: 2
| sxva masalebi |  | lari |  | 5: 0.02; 6: 0.04
9 | ventilebis mowyoba | 16-12-1 | cali |  | 6: 28
| Sromis danaxarjebi |  | kac/sT | 1.51 | 5: 2.0385; 6: 57.078
| sxva manqanebi |  | manq/sT |  | 5: 0.13; 6: 3.64
10 | haergamSvebi ventili |  | cali |  | 6: 2
11 | damcleli ventili |  | cali |  | 6: 2
12 | Camket-maregulirebeli ventili D25 |  | cali |  | 6: 14
13 | Camket-maregulirebeli ventili D32 |  | cali |  | 6: 8
14 | Camket-maregulirebeli ventili D76 |  | cali |  | 6: 2
| sxva masalebi |  | lari |  | 5: 0.07; 6: 1.96
fasonuri nawilebi
15 | muxli 90gr p/p milisaTvis D25 |  | cali |  | 6: 60
16 | muxli 90gr p/p milisaTvis D32 |  | cali |  | 6: 40
17 | muxli 90gr p/p milisaTvis D40 |  | cali |  | 6: 12
18 | muxli 90gr foladis milisaTvis D76 |  | cali |  | 6: 2
19 | samkapi p/p milebi: 32X32X32 |  | cali |  | 6: 4
20 | samkapi p/p milebi: 40X40X40 |  | cali |  | 6: 6
21 | samkapi p/p milebi: 50X50X50 |  | cali |  | 6: 2
22 | samkapi p/p milebi: 63X63X63 |  | cali |  | 6: 2
23 | samkapi foladis milisaTvis: 76X76X76 |  | cali |  | 6: 6
24 | quro p/p milebi D25*4,2 |  | cali |  | 6: 18.4
25 | quro p/p milebi D32*5,4 |  | cali |  | 6: 16
26 | quro p/p milebi D40*6,2 |  | cali |  | 6: 12
27 | quro p/p milebi D50*8,4 |  | cali |  | 6: 8.8
28 | quro p/p milebi D63*10,5 |  | cali |  | 6: 2.4
29 | kauCukis Tboizolacia D25*4,2 (H=13mm) p/p milebisaTvis |  | grm |  | 6: 46
30 | kauCukis Tboizolacia D32*5,4 (H=13mm) p/p milebisaTvis |  | grm |  | 6: 40
31 | kauCukis Tboizolacia D40*6,2 (H=13mm) p/p milebisaTvis |  | grm |  | 6: 30
32 | kauCukis Tboizolacia D50*8,4 (H=13mm) p/p milebisaTvis |  | grm |  | 6: 22
33 | kauCukis Tboizolacia D63*10,5 (H=13mm) p/p milebisaTvis |  | grm |  | 6: 6
34 | kauCukis Tboizolacia D76/4 (H=13mm) foladis wyalairsadeni milebisaTvis |  | grm |  | 6: 14
sadrenaJo sistema (B bloki)
1 | p/p minaboCkovani milebi D50*8,4 |  | grm |  | 6: 117
| Sromis danaxarjebi |  | kac/sT | 1.35 | 5: 1.8225; 6: 213.2325
| sxva manqanebi |  | manq/sT |  | 5: 0.0314; 6: 3.6738
| p/p minaboCkovani milebi D50*8,4 |  | grm |  | 5: 0.946; 6: 110.682
| sxva masalebi |  | lari |  | 5: 0.0652; 6: 7.6284
2 | sifoni D50 |  | cali |  | 6: 5
| Sromis danaxarjebi |  | kac/sT | 0.68 | 5: 0.918; 6: 4.59
| sxva manqanebi |  | manq/sT |  | 5: 0.01; 6: 0.05
| sifoni D50 |  | cali |  | 5: 1; 6: 5
| sxva masalebi |  | lari |  | 5: 0.11; 6: 0.55
3 | ukusarqveli D50 |  | cali |  | 6: 5
| Sromis danaxarjebi |  | kac/sT | 1.51 | 5: 2.0385; 6: 10.1925
| sxva manqanebi |  | manq/sT |  | 5: 0.13; 6: 0.65
| ukusarqveli D50 |  | cali |  | 6: 5
| sxva masalebi |  | lari |  | 5: 0.07; 6: 0.35
fasonuri nawilebi
4 | muxli 90gr p/p milisaTvis D50 |  | cali |  | 6: 50.8696
5 | samkapi p/p milebi: 50X50X50 |  | cali |  | 6: 21.2727
6 | quro p/p milebi D50*8,4 |  | cali |  | 6: 46.8
7 | kauCukis Tboizolacia D50*8,4 (H=9mm) p/p milebisaTvis |  | grm |  | 6: 117
gagrilebis milgayvaniloba (saxuravis sarTuli. B bloki).
1 | gagrilebis sacirkulacio rgolis tumbo L=24,0 m3/h warmadobis da H=100Kpa wnevis. | 18-8-1 | komp |  | 6: 2
| Sromis danaxarjebi |  | kac/sT | 13.3 | 5: 17.955; 6: 35.91
| sxva manqanebi |  | manq/sT |  | 5: 0.39; 6: 0.78
| tumbo L=24,0 m3/h warmadobis da H=100Kpa wnevis. |  | cali |  | 5: 1; 6: 2
| sxva masalebi |  | lari |  | 5: 1.58; 6: 3.16
2 | foladis wyalairsadeni mili D89/3,5 | 16-8-3 | grm |  | 6: 22
| Sromis danaxarjebi |  | kac/sT | 0.863 | 5: 1.1651; 6: 25.6311
| sxva manqanebi |  | manq/sT |  | 5: 0.0678; 6: 1.4916
| foladis wyalairsadeni mili D89/3,5 |  | grm |  | 5: 1; 6: 22
| sxva masalebi |  | lari |  | 5: 0.0424; 6: 0.9328
3 | foladis wyalairsadeni mili D102/4 | 16-8-3 | grm |  | 6: 68
| Sromis danaxarjebi |  | kac/sT | 0.863 | 5: 1.1651; 6: 79.2234
| sxva manqanebi |  | manq/sT |  | 5: 0.0678; 6: 4.6104
| foladis wyalairsadeni mili D102/4 |  | grm |  | 5: 1; 6: 68
| sxva masalebi |  | lari |  | 5: 0.0424; 6: 2.8832
4 | foladis wyalairsadeni mili D108/4 | 16-8-3 | grm |  | 6: 32
| Sromis danaxarjebi |  | kac/sT | 0.863 | 5: 1.1651; 6: 37.2816
| sxva manqanebi |  | manq/sT |  | 5: 0.0678; 6: 2.1696
| foladis wyalairsadeni mili D108/4 |  | grm |  | 5: 1; 6: 32
| sxva masalebi |  | lari |  | 5: 0.0424; 6: 1.3568
5 | wyalgamanawilebeli koleqtori: D150 | 16-9-5 | grm |  | 6: 3
| Sromis danaxarjebi |  | kac/sT | 1.32 | 5: 1.782; 6: 5.346
| sxva manqanebi |  | manq/sT |  | 5: 0.0897; 6: 0.2691
| wyalgamanawilebeli koleqtori: D150 |  | grm |  | 5: 1; 6: 3
| sxva masalebi |  | lari |  | 5: 0.0665; 6: 0.1995
6 | moqnili liTonis mili D102 | 16-8-3 | cali |  | 6: 4
| Sromis danaxarjebi |  | kac/sT | 0.863 | 5: 1.1651; 6: 4.6602
| sxva manqanebi |  | manq/sT |  | 5: 0.0678; 6: 0.2712
| moqnili liTonis mili D102 |  | grm |  | 5: 1; 6: 4
| sxva masalebi |  | lari |  | 5: 0.0424; 6: 0.1696
7 | samsvliani sarqveli: (modinebiTi saventilacio danadgari): D50 | 16-12-1 | cali | bar: 6
| Sromis danaxarjebi |  | kac/sT | 1.51 | 5: 2.0385; 6: 2.0385
| sxva manqanebi |  | manq/sT |  | 5: 0.13; 6: 0.13
| samsvliani sarqveli eleqtroamZraviT: (modinebiTi saventilacio danadgari): D50 |  | cali | bar: 5 to 6
| sxva masalebi |  | lari |  | 5: 0.07; 6: 0.07
8 | ventilebis mowyoba | 16-12-1 |  |  | 6: 16
| Sromis danaxarjebi |  | kac/sT | 1.51 | 5: 2.0385; 6: 32.616
| sxva manqanebi |  | manq/sT |  | 5: 0.13; 6: 2.08
9 | Camket-maregulirebeli ventili D89 |  | cali |  | 6: 2
10 | Camket-maregulirebeli ventili D102 |  | cali |  | 6: 7
11 | Camket-maregulirebeli ventili D108 |  | cali |  | 6: 6
12 | ukusarqveli D89 |  | cali | bar: 6
| sxva masalebi |  | lari |  | 5: 0.07; 6: 1.12
13 | wylis filtri D102 | 18-14-5 | cali |  | 6: 2
| Sromis danaxarjebi |  | kac/sT | 1.8 | 5: 2.43; 6: 4.86
| sxva manqanebi |  | manq/sT |  | 5: 0.47; 6: 0.94
| wylis filtri D102 |  | cali |  | 5: 1; 6: 2
| sxva masalebi |  | lari |  | 5: 0.1; 6: 0.2
14 | Termometri | 18-15-4 | cali |  | 6: 10
| Sromis danaxarjebi |  | kac/sT | 0.31 | 5: 0.4185; 6: 4.185
| sxva manqanebi |  | manq/sT |  | 5: 0; 6: 0
| Termometri |  | manq/sT |  | 5: 1; 6: 10
| sxva masalebi |  | lari |  | 5: 0.04; 6: 0.4
15 | manometri | 18-15-3 | cali |  | 6: 10
| Sromis danaxarjebi |  | kac/sT | 0.32 | 5: 0.432; 6: 4.32
| sxva manqanebi |  | manq/sT |  | 5: 0.1; 6: 1
| manometri |  | manq/sT |  | 5: 1; 6: 10
| sxva masalebi |  | lari |  | 5: 0.02; 6: 0.2
16 | ventilebis mowyoba |  | cali |  | 6: 16
| Sromis danaxarjebi |  | kac/sT | 1.51 | 5: 2.0385; 6: 32.616
| sxva manqanebi |  | manq/sT |  | 5: 0.13; 6: 2.08
17 | haergamSvebi ventili |  | cali |  | 6: 10
18 | damcleli ventili |  | cali |  | 6: 6
| sxva masalebi |  | lari |  | 5: 0.07; 6: 1.12
fasonuri nawilebi
19 | muxli 90gr foladis milisaTvis D89 |  | cali |  | 6: 10
20 | muxli 90gr foladis milisaTvis D102 |  | cali |  | 6: 28
21 | muxli 90gr foladis milisaTvis D102 |  | cali |  | 6: 10
22 | samkapi foladis milisaTvis: 108X108X108 |  | cali |  | 6: 8
23 | kauCukis Tboizolacia D89/3,5 (H=13mm) foladis wyalairsadeni milebisaTvis |  | grm |  | 6: 22
24 | kauCukis Tboizolacia D102/4 (H=13mm) foladis wyalairsadeni milebisaTvis |  | grm |  | 6: 68
25 | kauCukis Tboizolacia D108/4 (H=13mm) foladis wyalairsadeni milebisaTvis |  | grm |  | 6: 32
26 | foladis moTuTiebuli haersatari (milgayvanilobis garsacmi) d=0,40mm | 20-1-1 | m2 |  | 6: 20
| Sromis danaxarjebi |  | kac/sT | 1.54 | 5: 2.079; 6: 41.58
| sxva manqanebi |  | manq/sT |  | 5: 0.0373; 6: 0.746
| foladis moTuTiebuli haersatari (milgayvanilobis garsacmi) d=0,40mm |  | m2 |  | 5: 1; 6: 20
| samagri detalebi |  | kg |  | 5: 0.65; 6: 13
| sxva masalebi |  | lari |  | 5: 0.169; 6: 3.38
gaTbobis milgayvaniloba (saxuravis sarTuli. B bloki).
1 | bunebrivi airize momuSave, daxuruli wvis kameriani kedlis wyalgamTbobi qvabi (cxelwyalmomaragebis sistemisaTvis), marTvis paneliT da sruli avtomatikiT Q=20640kkal/h, (N=24,0kw) simZlavris da DT=80-60oC temperaturuli reJimiT. | 18-2-6 | komp. | bar: 6
| Sromis danaxarjebi |  | kac/sT | 38.1 | 5: 51.435; 6: 51.435
| sxva manqanebi |  | manq/sT |  | 5: 4.84; 6: 4.84
| kedlis wyalgamTbobi qvabi |  | m2 | bar: 5 to 9
| sxva masalebi |  | lari |  | 5: 3.96; 6: 3.96
2 | gaTbobis sacirkulacio rgolis tumbo L=5,0 m3/h warmadobis da H=100Kpa wnevis. | 18-8-1 | komp |  | 6: 2
| Sromis danaxarjebi |  | kac/sT | 13.3 | 5: 17.955; 6: 35.91
| sxva manqanebi |  | manq/sT |  | 5: 0.39; 6: 0.78
| gaTbobis sacirkulacio rgolis tumbo L=5,0 m3/h warmadobis da H=100Kpa wnevis. |  | m2 |  | 5: 1; 6: 2
| sxva masalebi |  | lari |  | 5: 1.58; 6: 3.16
3 | p/p minaboCkovani milebi D25*3,5 | 16-24-3 | grm |  | 6: 8
| Sromis danaxarjebi |  | kac/sT | 1.17 | 5: 1.5795; 6: 12.636
| sxva manqanebi |  | manq/sT |  | 5: 0.0172; 6: 0.1376
| p/p minaboCkovani milebi D25*3,5 |  | grm |  | 5: 0.938; 6: 7.504
| sxva masalebi |  | lari |  | 5: 0.0393; 6: 0.3144
4 | p/p minaboCkovani milebi D32*5,4 | 16-24-4 | grm |  | 6: 20
| Sromis danaxarjebi |  | kac/sT | 1.56 | 5: 2.106; 6: 42.12
| sxva manqanebi |  | manq/sT |  | 5: 0.0217; 6: 0.434
| p/p minaboCkovani milebi D32*5,4 |  | grm |  | 5: 0.937; 6: 18.74
| sxva masalebi |  | lari |  | 5: 0.0708; 6: 1.416
5 | p/p minaboCkovani milebi D50*8,4 | 16-24-5 | grm |  | 6: 32
c | Sromis danaxarjebi |  | kac/sT | 1.35 | 5: 1.8225; 6: 58.32
| sxva manqanebi |  | manq/sT |  | 5: 0.0314; 6: 1.0048
| p/p minaboCkovani milebi D50*8,4 |  | grm |  | 5: 0.946; 6: 30.272
| sxva masalebi |  | lari |  | 5: 0.0652; 6: 2.0864
6 | p/p minaboCkovani milebi D65*10,5 | 16-24-6 | grm |  | 6: 18
| Sromis danaxarjebi |  | kac/sT | 1.57 | 5: 2.1195; 6: 38.151
| sxva manqanebi |  | manq/sT |  | 5: 0.0525; 6: 0.945
| p/p minaboCkovani milebi D63*10,5 |  | grm |  | 5: 0.974; 6: 17.532
| sxva masalebi |  | lari |  | 5: 0.0478; 6: 0.8604
7 | Termometri | 18-15-4 | cali |  | 6: 8
| Sromis danaxarjebi |  | kac/sT | 0.31 | 5: 0.4185; 6: 3.348
| sxva manqanebi |  | manq/sT |  | 5: 0; 6: 0
| Termometri |  | cali |  | 5: 1; 6: 8
| sxva masalebi |  | lari |  | 5: 0.04; 6: 0.32
8 | manometri | 18-15-3 | cali |  | 6: 8
| Sromis danaxarjebi |  | kac/sT | 0.32 | 5: 0.432; 6: 3.456
| sxva manqanebi |  | manq/sT |  | 5: 0.1; 6: 0.8
| manometri |  | cali |  | 5: 1; 6: 8
| sxva masalebi |  | lari |  | 5: 0.02; 6: 0.16
9 | ventilebis mowyoba |  | cali |  | 6: 14
| Sromis danaxarjebi |  | kac/sT | 1.51 | 5: 2.0385; 6: 28.539
| sxva manqanebi |  | manq/sT |  | 5: 0.13; 6: 1.82
10 | haergamSvebi ventili |  | cali |  | 6: 8
11 | damcleli ventili |  | cali |  | 6: 6
| sxva masalebi |  | lari |  | 5: 0.07; 6: 0.98
12 | wylis filtri D32 |  | cali | bar: 6
| Sromis danaxarjebi |  | kac/sT | 1.23 | 5: 1.6605; 6: 1.6605
| sxva manqanebi |  | manq/sT |  | 5: 0.23; 6: 0.23
| wylis filtri D32 |  | cali | bar: 5 to 6
| sxva masalebi |  | lari |  | 5: 0.04; 6: 0.04
13 | wylis filtri D63 |  | cali | bar: 6
| Sromis danaxarjebi |  | kac/sT | 1.42 | 5: 1.917; 6: 1.917
| sxva manqanebi |  | manq/sT |  | 5: 0.3; 6: 0.3
| wylis filtri D63 |  | cali | bar: 5 to 6
| sxva masalebi |  | lari |  | 5: 0.06; 6: 0.06
14 | samsvliani sarqveli: (modinebiTi saventilacio danadgari): D32 |  | cali | bar: 6
| Sromis danaxarjebi |  | kac/sT | 1.51 | 5: 2.0385; 6: 2.0385
| sxva manqanebi |  | manq/sT |  | 5: 0.13; 6: 0.13
| samsvliani sarqveli eleqtroamZraviT: (modinebiTi saventilacio danadgari): D32 |  | cali | bar: 5 to 6
| sxva masalebi |  | lari |  | 5: 0.07; 6: 0.07
15 | samsvliani sarqveli: (cxelwyalmomaragebis sistema): D25 |  | cali | bar: 6
| Sromis danaxarjebi |  | kac/sT | 1.51 | 5: 2.0385; 6: 2.0385
| sxva manqanebi |  | manq/sT |  | 5: 0.13; 6: 0.13
| samsvliani sarqveli eleqtroamZraviT: (modinebiTi saventilacio danadgari): D25 |  | cali | bar: 5 to 6
| sxva masalebi |  | lari |  | 5: 0.07; 6: 0.07
16 | ventilebis mowyoba |  | cali |  | 6: 18
| Sromis danaxarjebi |  | kac/sT | 1.51 | 5: 2.0385; 6: 36.693
| sxva manqanebi |  | manq/sT |  | 5: 0.13; 6: 0.0091
17 | Camket-maregulirebeli ventili D25 |  | cali | bar: 6
18 | Camket-maregulirebeli ventili D32 |  | cali |  | 6: 6
19 | Camket-maregulirebeli ventili D50 |  | cali |  | 6: 4
20 | Camket-maregulirebeli ventili D65 |  | cali |  | 6: 6
21 | ukusarqveli D50 |  | cali | bar: 6
| sxva masalebi |  | lari |  | 5: 0.07; 6: 1.26
fasonuri nawilebi
22 | muxli 90gr p/p milisaTvis D25 |  | cali |  | 6: 4
23 | muxli 90gr p/p milisaTvis D32 |  | cali |  | 6: 12
24 | muxli 90gr p/p milisaTvis D50 |  | cali |  | 6: 16
25 | muxli 90gr p/p milisaTvis D63 |  | cali |  | 6: 20
26 | samkapi p/p milebi: 32X32X32 |  | cali |  | 6: 2
27 | samkapi p/p milebi: 63X63X63 |  | cali |  | 6: 8
28 | quro p/p milebi D25*3,5 |  | cali |  | 6: 16
29 | quro p/p milebi D50*8,4 |  | cali |  | 6: 9
30 | quro p/p milebi D63*10,5 |  | cali |  | 6: 9
31 | kauCukis Tboizolacia D25*3,5 (H=13mm) p/p milebisaTvis |  | grm |  | 6: 8
32 | kauCukis Tboizolacia D32*5,4 (H=13mm) p/p milebisaTvis |  | grm |  | 6: 20
33 | kauCukis Tboizolacia D50*8,4 (H=13mm) p/p milebisaTvis |  | grm |  | 6: 32
34 | kauCukis Tboizolacia D63*10,5 (H=13mm) p/p milebisaTvis |  | grm |  | 6: 18
35 | foladis moTuTiebuli haersatari (milgayvanilobis garsacmi) სისქით 0,40მმ | 20-1-1 | m2 |  | 6: 8
| Sromis danaxarjebi |  | kac/sT | 1.54 | 5: 2.079; 6: 16.632
| sxva manqanebi |  | manq/sT |  | 5: 0.0373; 6: 0.2984
| foladis moTuTiebuli haersatari (milgayvanilobis garsacmi) სისქით 0,40მმ |  | m2 |  | 5: 1; 6: 8
| samagri detalebi |  | kg |  | 5: 0.65; 6: 5.2
| sxva masalebi |  | lari |  | 5: 0.169; 6: 1.352
36 | aluminis cxaura: 1000X500 | 20-7-2 | cali |  | 6: 2
| Sromis danaxarjebi |  | kac/sT | 1.63 | 5: 2.2005; 6: 4.401
| sxva manqanebi |  | manq/sT |  | 5: 0.1; 6: 0.2
| aluminis cxaura: 1000X500 |  | 1 |  | 5: 1; 6: 2
| sxva masalebi |  | lari |  | 5: 0.38; 6: 0.76
37 | fanjara: 1000X500 | 20-7-2 | cali | bar: 6
| Sromis danaxarjebi |  | kac/sT | 1.63 | 5: 2.2005; 6: 2.2005
| sxva manqanebi |  | manq/sT |  | 5: 0.1; 6: 0.1
| fanjara: 1000X500 |  | 1 | bar: 5 to 6
| sxva masalebi |  | lari |  | 5: 0.38; 6: 0.38
38 | defleqtori: D200 | 20-7-1 | cali | bar: 6
| Sromis danaxarjebi |  | kac/sT | 1.34 | 5: 1.809; 6: 1.809
| sxva manqanebi |  | manq/sT |  | 5: 0.05; 6: 0.05
| aluminis cxaura: 1000X500 |  | 1 | bar: 5 to 6
| sxva masalebi |  | lari |  | 5: 0.16; 6: 0.16
kauCukis Tboizolacia ,odinebiTi da gamwovi saventilacio sistemebisaTvis.
1 | kauCukis Tboizolacia: სისქით 0,40მმ | 26-13-5 | m2 |  | 6: 660
| Sromis danaxarjebi |  | kac/sT | 0.472 | 5: 0.6372; 6: 420.552
| sxva manqanebi |  | manq/sT |  | 5: 0.0133; 6: 8.778
| კაუჩუკის თბოიზოლაცია: |  | m2 |  | 5: 1.15; 6: 759
| sxva masalebi |  | lari |  | 5: 0.41; 6: 270.6
jami
maT Soris danadgarebi
danarCeni samuSaoebi
zednadebi xarjebi
zednadebi xarjebi danadgarebze xelfasida
jami
gegmiuri dagroveba
jami
| gauTvaliswinebuli xarjebi |  | 5%
jami
dRg
jami
შენიშვნა: 1. ხარჯთაღრიცხვა ატვირთული უნდა იყოს Excel-ის ფორმატის ფაილის სახით, დანართი N1–ის მიხედვით. (პრეტენდენტი დაექვემდებარება დისკვალიფიკაციას, თუ მის მიერ, არ იქნება წარმოდგენილი ფასების ცხრილი (ხარჯთაღრიცხვა) ან წარდგენილ ხარჯთაღრიცხვაში განუფასებელი პოზიცი(ებ)ის რაოდენობა აღემატება განსაფასებელი პოზიციების 1%-ს). 2. პრეტენდენტის მიერ ხარჯთაღრიცხვის მე-7, მე-8 და მე-9 სვეტების მწვანედ მონიშნულ პოზიციებზე შემოთავაზებული საქონლის მწარმოებელი ქვეყნ(ებ)ის, მწარმოებელი კომპანიის და მოდელის მიუთითებლობა გამოიწვევს პრეტენდენტის დისკვალიფიკაციას ყოველგვარი დაზუსტების პროცედურის გარეშე. მითითებული ინფორმაციის წარმოუდგენლობა ან/და ვაჭრობის დამატებითი რაუნდების შედეგად ფასის ცვლილების შემთხვევაში, შემოთავაზებული მწარმოებელი ქვეყნ(ებ)ის, მწარმოებელი კომპანიის და მოდელის შეცვლა გამოიწვევს პრეტენდენტის დისკვალიფიკაციას ყოველგვარი დამატებითი დაზუსტების პროცედურების გარეშე. 2. გაუთვალისწინებელი ხარჯი (5%) არის უცვლელი სიდიდე, რომელიც პრეტენდენტის მიერ არ უნდა დაკორექტირდეს.