## K.X.
ქ. ბათუმი. სოციალური მრავალბინიანი საცხოვრებელი კომპლექსი
შენობა №1
mSeneblobis Rirebuleba
krebsiTi saxarjTaRricxvo gaangariSeba
# | xarjTaR-ricxvebis da angaruSebis # | Tavebis, obieqtebis, samuSaoebisa da danaxarjebis dasaxeleba | saxarjTaRricxvo Rirebuleba |  |  |  | saerTo saxarjTaRri-cxvo Rir-ba aTasi lari
|  |  | samSeneblo samuSaoebis | samontaJo samuSaoebis | danadgarebis avejis da inventaris | sxvadasxva xarjebi
1 | 2 | 3 | 4 | 5 | 6 | 7 | 8
1 |  | Tavi 1
|  | mosamzadebeli samuSaoebi |  |  |  |  | 0
2 | saobieqti.x. | Tavi 2
|  | samSeneblo saremonto samuSaoebi |  |  |  |  | 0
|  | 1-2 Tavebis jami |  |  |  |  | 0
|  | gauTvaliswinebeli xarji 3,0% |  |  |  |  | 0
|  | jami |  |  | 0 |  | 0
|  | d.R.g. 18% |  |  |  |  | 0
|  | sul jami |  |  |  |  | 0

## ob.xar. IIIkorp
saobieqto xarjTaRricxva
|  |  | saxarjTaRicxvo Rirebuleba |  |  |  | 0
saxarjTaRricxvo Rirebuleba
# | saxarjT-aRricxvo gaangariSebis # | samuSaoebis da danaxarjebis dasaxeleba | samSeneblo samuSaoebis | samontaJo samuSaoebis | mowyob-ilob-s, avejis inventa-ris | sxva samuSaoebis | sul | xelfasi
1 | 2 | 3 | 4 | 5 | 6 | 7 | 8 | 9
2 | lok.x.#2-1-1 | qvabulis mowyobis samuSaoebi | 0 |  |  |  | 0 | 0
3 | lok.x.#2-1-2 | konstruqciuli nawili | 0 |  |  |  | 0 | 0
4 | lok.x.#2-1-3 | samSeneblo da mosapirkeTebeli samuSaoebi | 0 |  |  |  | 0 | 0
5 | lok.x.#2-1-4 | saparkinge adgilis mowyoba | 0 |  |  |  | 0 | 0
6 | lok.x.#2-2 | Sida civi wyaldaseni | 0 |  |  |  | 0 | 0
7 | lok.x.#2-3 | Sida kanalizacia | 0 |  |  |  | 0 | 0
8 | lok.x.#2-4 | el.momarageba (2-4-1 da 2-4-2) |  | 0 |  |  | 0 | 0
9 | lok.x.#2-5 | lifti |  |  | 0 |  | 0 | 0
10 | lok.x.#2-6 | ventilacia |  | 0 |  |  | 0 | 0
13 | lok.x.#2-7 | saxanZro signalizacia |  | 0 |  |  | 0 | 0
|  | jami | 0 | 0 | 0 | 0 | 0 | 0

## qvabuli
|  | lokalur-resursuli xarjTaRricxva # | 2-1-1
miwis samuSaoebi qvabuli
NN | safuZveli | samuSaoebis dasaxeleba | ganz. | normatiuli resursi |  | masala |  | xelfasi |  | samSeneblo meqanizmebi |  | jami
|  |  |  | erTeuli | sul | erT. fasi | jami | erT. fasi | jami | erT. fasi | jami
1 | 2 | 3 | 4 | 5 | 6 | 7 | 8 | 9 | 10 | 11 | 12 | 13
1 | sndaw IV-2-82 1-22-15 | qvabulis mosawyobad III kat. gruntis damuSaveba eqskavatoriT 0,5m3 CamCiT, avtomanqanebze dayriT | 1000m3 |  | 19.8
|  | Sromis danaxarjebi | kac/sT | 20 | 396 |  | 0 |  | 0 |  | 0 | 0
meqanizmebi:
|  | eqskavatori 0,5 m3 | manq/sT | 44.8 | 887.04 |  | 0 |  | 0 |  | 0 | 0
|  | sxva manqanebi | lari | 2.1 | 41.58 |  | 0 |  | 0 |  | 0 | 0
|  | RorRi | m3 | 0.05 | 0.99 |  | 0 |  | 0 |  | 0 | 0
2 | sndaw IV-2-82 1-80-3 | III kat. gruntis damuSaveba xeliT | 100m3 |  | 19.8
|  | Sromis danaxarjebi | kac/sT | 206 | 4078.8 |  | 0 |  | 0 |  | 0 | 0
3 | sndaw IV-2-82 1-31-6;16 da 1-118-11 | qvabulis Sevseba qviSa-xreSiT buldozeriT gadaadgilebiT 30m-mde simZ. 130 cx.Z 3jer gavliT | 1000m3 |  | 1.16
|  | buldozeri 130 cx.Z =5.13+2.04*2+10.5*3 | m/sT | 40.71 | 47.2236 |  | 0 |  | 0 |  | 0 | 0
|  | traqtori 130 cx.Z =1.85*3 | m/sT | 5.55 | 6.438 |  | 0 |  | 0 |  | 0 | 0
|  | vibrosatkepni 6 t =1.85*3 | m/sT | 5.55 | 6.438 |  | 0 |  | 0 |  | 0 | 0
|  | qviSa-xreSi | kub.m. | 1150 | 1334 |  | 0 |  | 0 |  | 0 | 0
4 | sndaw IV-2-82 1-31-6;16 da 1-118-11 | gruntis ukuCayra buldozeriT 30metrze gadaadgilebiT,datkepniT 3 jer gavliT | 1000m3 |  | 1.98
|  | buldozeri 130 cx.Z =5.13+2.04*2+10.5*3 | m/sT | 40.71 | 80.6058 |  | 0 |  | 0 |  | 0 | 0
|  | traqtori 130 cx.Z =1.85*3 | m/sT | 5.55 | 10.989 |  | 0 |  | 0 |  | 0 | 0
|  | vibrosatkepni 6 t =1.85*3 | m/sT | 5.55 | 10.989 |  | 0 |  | 0 |  | 0 | 0
5 | vzer1-3 | IIIkat. gr. datvirT. avtoTviTm. xeliT | m3 |  | 1782
|  | SromiTi resursebi | kac/sT | 0.87 | 1550.34 |  | 0 |  | 0 |  | 0 | 0
6 | sndaw IV-2-82 1-81-3 | gruntis ukuCayra xeliT | 100m3 |  | 1.98
|  | Sromis danaxarjebi | kac/sT | 121 | 239.58 |  | 0 |  | 0 |  | 0 | 0
7 | srf 2019w. II kv. | zedmeti gruntis gatana avtoTviTmclelebiT 25km-ze | t |  | 32076 | [5 empty] | 0 | 0
7 | sndaw IV-2-82 1-25-2 | nayarSi muSaoba | 1000m3 |  | 1.054
|  | Sromis danaxarjebi | kac/sT | 3.23 | 3.4046 |  | 0 |  | 0 |  | 0 | 0
|  | meqanizmebi: |  |  |  |  | 0 |  | 0 |  | 0 | 0
| 12 p.139 | buldizeri 79kvt | manq/sT | 3.62 | 3.8157 |  | 0 |  | 0 |  | 0 | 0
|  | sxva manqanebi | lari | 0.18 | 0.18973 |  | 0 |  | 0 |  | 0 | 0
| 4.1 p.201 | RorRi | m3 | 0.04 | 0.042162 |  | 0 |  | 0 |  | 0 | 0
|  | jami |  |  |  |  | 0 |  | 0 |  | 0 | 0
|  | zednadebi xarjebi | 10% | [8 empty] | 0
|  | jami | [9 empty] | 0
|  | gegmiuri dagroveba | 8% | [8 empty] | 0
|  | jami | [9 empty] | 0
|  | dRg | 0% | [8 empty] | 0
|  | jami | [9 empty] | 0

## konstruqciuli nawili
lokalur-resursuli xarjTaRricxva #2-1-2 | [8 empty] | 2205.472 | 537.92 | 0.67482
konstruqciuli nawili
N | safuZveli | samuSaoebis dasaxeleba | ganz. | normatiuli resursi |  | masala |  | xelfasi |  | samSeneblo meqanizmebi |  | jami
|  |  |  | erTeuli | sul | erT. fasi | jami | erT. fasi | jami | erT. fasi | jami
1 | 2 | 3 | 4 | 5 | 6 | 9 | 10 | 7 | 8 | 11 | 12 | 13
I. saZirkvlis fila
3 | sndaw IV-2-82 6-1-1 | betonis momzadebis mowyoba saZirkvlis Kfilis qveS betoni B7,5 (hidrosaizolacio danamatiT) | 100m3 |  | 1.535
|  | Sromis danaxarjebi | kac/sT | 137 | 210.295 |  |  |  | 0 |  |  | 0
|  | manqanebi | lari | 28.3 | 43.4405 | [5 empty] | 0 | 0
|  | betoni B 7,5 | m3 | 102 | 156.57 |  | 0 |  |  |  |  | 0
|  | sxva masala | lari | 62 | 95.17 |  | 0 |  |  |  |  | 0
3 | sndaw IV-2-82 8-4-3 | hidroizolaciis mowyoba hidrosaizolacio 2 fena rulonuri masaliT | 100m2 |  | 13.2
|  | Sromis danaxarjebi | kac/sT | 19.7 | 260.04 |  |  |  | 0 |  |  | 0
|  | manqanebi | lari | 4.37 | 57.684 | [5 empty] | 0 | 0
|  | qviSa-cementis xsnari m25 | m3 | 2.5 | 33 |  | 0 |  |  |  |  | 0
|  | rulonuri hidrosaizolacio masala | m2 | 220 | 2904 |  | 0 |  |  |  |  | 0
|  | bitumis mastika | t | 0.42 | 5.544 |  | 0 |  |  |  |  | 0
|  | sxva masala | lari | 7.2 | 95.04 |  | 0 |  |  |  |  | 0
4 | sndaw IV-2-82 6-1-17 | monoliTuri rkinabetonis saZirkvlis filis mowyoba betoni W8 B25 | 100m3 |  | 16.25
|  | Sromis danaxarjebi | kac/sT | 242 | 3932.5 |  |  |  | 0 |  |  | 0
|  | manqanebi | lari | 108 | 1755 | [5 empty] | 0 | 0
|  | betoni B 25W8 | m3 | 101.5 | 1649.375 |  | 0 |  |  |  |  | 0
|  | A500C kl armatura | t | proeqtiT | 176.255 |  | 0 |  |  |  |  | 0
| k=0,1 | yalibis fari40mm. | m2 | 14 | 227.5 |  | 0 |  |  |  |  | 0
| k=0,1 | ficari Camoganuli III xar. 40mm. | m3 | 0.17 | 2.7625 |  | 0 |  |  |  |  | 0
|  | sxva masala | lari | 22 | 357.5 |  | 0 |  |  |  |  | 0
3 | 6-1-1. | betonis momzadeba sisq. 10sm liftis qve-ormos qveS | kub.m. |  | 3.6
|  | SromiTi resursebi | kac/sT | 1.37 | 4.932 |  |  |  | 0 |  |  | 0
|  | manqanebi | lari | 0.283 | 1.0188 | [5 empty] | 0 | 0
|  | betoni ~B7,5~ | kub.m. | 1.02 | 3.672 |  | 0 |  |  |  |  | 0
|  | sxva xarjebi | lari | 0.62 | 2.232 |  | 0 |  |  |  |  | 0
4 | 6-1-16. | mon. r/b liftis ormos mowyoba | kub.m. |  | 141
|  | SromiTi resursebi | kac/sT | 1.87 | 263.67 |  |  |  | 0 |  |  | 0
|  | manqanebi | lari | 0.77 | 108.57 | [5 empty] | 0 | 0
|  | betoni B 25W8 | kub.m. | 1.015 | 143.115 |  | 0 |  |  |  |  | 0
| k=0,1 | yalibis ficari | kub.m. | 0.0762 | 10.7442 |  | 0 |  |  |  |  | 0
|  | A240C kl armatura | t | proeqtiT | 0.16331 |  | 0 |  |  |  |  | 0
|  | A500C kl armatura | t | proeqtiT | 19.0523 |  | 0 |  |  |  |  | 0
|  | sxva xarjebi | lari | 0.07 | 9.87 |  | 0 |  |  |  |  | 0
II.svetebis mowyoba
5 | sndaw IV-2-82 6-12-4 | sxvadasxva perimetris monoliTuri rkinabetonis svetebis mowyoba sxvadasxva niSnulze | 100m3 |  | 9.3277
|  | Sromis danaxarjebi | kac/sT | 1330 | 12405.841 |  |  |  | 0 |  |  | 0
|  | manqanebi | lari | 336 | 3134.1072 | [5 empty] | 0 | 0
|  | A240C kl armatura | t | proeqtiT | 39.146 |  | 0 |  |  |  |  | 0
|  | A500C kl armatura | t | proeqtiT | 163.424 |  | 0 |  |  |  |  | 0
|  | betoni B 25W8 | m3 | 101.5 | 80.185 |  | 0 |  |  |  |  | 0
|  | betoni B 25 | m3 | 101.5 | 865.9675 |  | 0 |  |  |  |  | 0
| k=0,1 | yalibis fari 25mm. | m2 | 242 | 2257.3034 |  | 0 |  |  |  |  | 0
| k=0,1 | ficari Camoganuli II xar. 40mm | m3 | 5.81 | 54.1939 |  | 0 |  |  |  |  | 0
| k=0,1 | ficari Camoganuli III xar. 40mm | m3 | 0.67 | 6.2496 |  | 0 |  |  |  |  | 0
|  | eleqtrodi | t | 0.15 | 1.3992 |  | 0 |  |  |  |  | 0
|  | sxva masala | lari | 60 | 559.662 |  | 0 |  |  |  |  | 0
III.rigelebis mowyoba
6 | sndaw IV-2-82 6-15-2 | rkinabetonis rigelebis da zRudarebis mowyoba | 100m3 |  | 12.298
|  | Sromis danaxarjebi | kac/sT | 1470 | 18078.06 |  |  |  | 0 |  |  | 0
|  | manqanebi | lari | 121 | 1488.058 | [5 empty] | 0 | 0
|  | A240C kl armatura | t | proeqtiT | 72.974 |  | 0 |  |  |  |  | 0
|  | A500C kl armatura | t | proeqtiT | 186.82 |  | 0 |  |  |  |  | 0
|  | betoni B 25W8 | m3 | 101.5 | 83.027 |  | 0 |  |  |  |  | 0
|  | betoni B 25 | m3 | 101.5 | 1146.33 |  | 0 |  |  |  |  | 0
| k=0,1 | yalibis fari 25mm. | m2 | 246 | 3025.308 |  | 0 |  |  |  |  | 0
| k=0,1 | ficari Camoganuli II xar. 40mm | m3 | 1.6 | 19.6768 |  | 0 |  |  |  |  | 0
| k=0,1 | ficari Camoganuli III xar. 40mm | m3 | 0.7 | 8.6086 |  | 0 |  |  |  |  | 0
|  | eleqtrodi | t | 0.33 | 4.0583 |  | 0 |  |  |  |  | 0
|  | sxva masala | lari | 90 | 1106.82 |  | 0 |  |  |  |  | 0
IV gadaxurvis filebis mowyoba da sainJinro Riobebis moCarCoeba
1 | sndaw IV-2-82 6-16-1 | rkinabetonis gadaxurvis filebis da Riobebis moCarCoebis mowyoba | 100m3 |  | 41.464
|  | Sromis danaxarjebi | kac/sT | 840 | 34829.76 |  |  |  | 0 |  |  | 0
|  | manqanebi | lari | 81 | 3358.584 | [5 empty] | 0 | 0
|  | A240C kl armatura | t | proeqtiT | 32.333 |  | 0 |  |  |  |  | 0
|  | A500C kl armatura | t | proeqtiT | 377.485 |  | 0 |  |  |  |  | 0
|  | betoni B 25W8 | m3 | 101.5 | 268.366 |  | 0 |  |  |  |  | 0
|  | betoni B 25 | m3 | 101.5 | 3774.785 |  | 0 |  |  |  |  | 0
|  | betoni B7.5 | m3 | 101.5 | 165.445 |  | 0 |  |  |  |  | 0
| k=0,1 | yalibis fari 25mm. | m2 | 137 | 601.841 |  | 0 |  |  |  |  | 0
| k=0,1 | ficari Camoganuli II xar. 25-32mm | m3 | 0.84 | 34.8298 |  | 0 |  |  |  |  | 0
| k=0,1 | ficari Camoganuli II xar. 40mm | m3 | 2.56 | 106.1478 |  | 0 |  |  |  |  | 0
| k=0,1 | ficari Camoganuli III xar. 40mm | m3 | 0.26 | 10.7806 |  | 0 |  |  |  |  | 0
|  | sxva masala | lari | 39 | 1617.096 |  | 0 |  |  |  |  | 0
V monoliTuri rkina-betonis kedlebis da diafragmebis mowyoba
1 | sn da w 6-14-4 | monoliTuri rkina-betonis kedlebis mowyoba | 100m3 |  | 1.7544
|  | Sromis danaxarjebi | kac/sT | 925 | 1622.82 |  |  |  | 0 |  |  | 0
|  | manqanebi | lari | 114 | 200.0016 | [5 empty] | 0 | 0
|  | A240C kl armatura | t | proeqtiT | 0.388 |  | 0 |  |  |  |  | 0
|  | A500C kl armatura | t | proeqtiT | 31.737 |  | 0 |  |  |  |  | 0
|  | betoni B 25W8 | m3 | 101.5 | 178.0716 |  | 0 |  |  |  |  | 0
| k=0,1 | yalibis fari 25mm. | m2 | 176 | 308.7744 |  | 0 |  |  |  |  | 0
|  | xis Zeli | m3 | 0.33 | 0.57895 |  | 0 |  |  |  |  | 0
| k=0,1 | ficari Camoganuli III xar. 40mm | m3 | 3.66 | 6.4211 |  | 0 |  |  |  |  | 0
|  | samSen eblo qanCebi | t | 0.21 | 0.36842 |  | 0 |  |  |  |  | 0
|  | eleqtrodi | t | 0.27 | 0.47369 |  | 0 |  |  |  |  | 0
|  | sxva masala | lari | 32 | 56.1408 |  | 0 |  |  |  |  | 0
2 | sn da w 6-14-4 | monoliTuri rkina-betonis diafragmebis mowyoba | 100m3 |  | 17.3
|  | Sromis danaxarjebi | kac/sT | 925 | 16002.5 |  |  |  | 0 |  |  | 0
|  | manqanebi | lari | 114 | 1972.2 | [5 empty] | 0 | 0
|  | A240C kl armatura | t | proeqtiT | 11.636 |  | 0 |  |  |  |  | 0
|  | A500C kl armatura | t | proeqtiT | 337.615 |  | 0 |  |  |  |  | 0
|  | betoni B 25 | m3 | 101.5 | 1583.4 |  | 0 |  |  |  |  | 0
|  | betoni B 25W8 | m3 | 101.5 | 171.98 |  | 0 |  |  |  |  | 0
| k=0,1 | yalibis fari 25mm. | m2 | 176 | 3044.8 |  | 0 |  |  |  |  | 0
|  | xis Zeli | m3 | 0.33 | 5.709 |  | 0 |  |  |  |  | 0
| k=0,1 | ficari Camoganuli III xar. 40mm | m3 | 3.66 | 63.318 |  | 0 |  |  |  |  | 0
|  | samSen eblo qanCebi | t | 0.21 | 3.633 |  | 0 |  |  |  |  | 0
|  | eleqtrodi | t | 0.27 | 4.671 |  | 0 |  |  |  |  | 0
|  | sxva masala | lari | 32 | 553.6 |  | 0 |  |  |  |  | 0
14 | sn da w 8-4-7. | kedlebis vertikaluri hidroizolacia | 100m2 |  | 880
|  | SromiTi resursebi | kac/sT | 33.6 | 29568 |  |  |  | 0 |  |  | 0
|  | manqanebi | lari | 1.5 | 1320 | [5 empty] | 0 | 0
|  | bitumis mastika | tona | 0.24 | 211.2 |  | 0 |  |  |  |  | 0
|  | sxva masala | lari | 2.28 | 2006.4 |  | 0 |  |  |  |  | 0
VI monoliTuri rkina-betonis kibeebis mowyoba
1 | sndaw IV-2-82 6-16-5 | monoliTuri rkinabetonis kibis mowyoba | 100m3 |  | 1.334
|  | Sromis danaxarjebi | kac/sT | 1390 | 1854.26 |  |  |  | 0 |  |  | 0
|  | manqanebi | lari | 128 | 170.752 | [5 empty] | 0 | 0
|  | A240C kl armatura | t | proeqtiT | 1.246 |  | 0 |  |  |  |  | 0
|  | A500C kl armatura | t | proeqtiT | 16.104 |  | 0 |  |  |  |  | 0
|  | betoni B 25 | m3 | 101.5 | 135.401 |  | 0 |  |  |  |  | 0
| k=0,1 | yalibis fari 25mm. | m2 | 229 | 305.486 |  | 0 |  |  |  |  | 0
| k=0,1 | ficari Camoganuli II xar. 25-32mm | m3 | 1.4 | 1.8676 |  | 0 |  |  |  |  | 0
| k=0,1 | ficari Camoganuli II xar. 40mm | m3 | 4.29 | 5.7229 |  | 0 |  |  |  |  | 0
| k=0,1 | ficari Camoganuli III xar. 40mm | m3 | 0.2 | 0.2668 |  | 0 |  |  |  |  | 0
|  | eleqtrodi | t | 0.25 | 0.3335 |  | 0 |  |  |  |  | 0
|  | sxva masala | lari | 93 | 124.062 |  | 0 |  |  |  |  | 0
VII parapetis mowyoba
1 | sn da w 6-14-4 | monoliTuri parapetis mowyoba | 100m3 |  | 0.2864
|  | Sromis danaxarjebi | kac/sT | 925 | 264.92 |  |  |  | 0 |  |  | 0
|  | manqanebi | lari | 114 | 32.6496 | [5 empty] | 0 | 0
|  | A240C kl armatura | t | proeqtiT | 0.0751 |  | 0 |  |  |  |  | 0
|  | A500C kl armatura | t | proeqtiT | 2.88 |  | 0 |  |  |  |  | 0
|  | betoni B 25 | m3 | 100 | 28.64 |  | 0 |  |  |  |  | 0
| k=0,1 | yalibis fari 25mm. | m2 | 176 | 50.4064 |  | 0 |  |  |  |  | 0
|  | xis Zeli | m3 | 0.33 | 0.094512 |  | 0 |  |  |  |  | 0
| k=0,1 | ficari Camoganuli III xar. 40mm | m3 | 3.66 | 1.0482 |  | 0 |  |  |  |  | 0
|  | samSen eblo qanCebi | t | 0.21 | 0.060144 |  | 0 |  |  |  |  | 0
|  | eleqtrodi | t | 0.27 | 0.077328 |  | 0 |  |  |  |  | 0
|  | sxva masala | lari | 32 | 9.1648 |  | 0 |  |  |  |  | 0
VIII armaturis naSverebis mowyoba
1 | sn da w 6-9-3misad | armaturis naSverebis mowyoba | t |  | 32.958
|  | Sromis danaxarjebi | kac/sT | 123 | 4053.834 |  |  |  | 0 |  |  | 0
|  | manqanebi | manq/sT | 2.2 | 72.5076 | [5 empty] | 0 | 0
|  | A240C kl armatura | t | proeqtiT | 1.37 |  | 0 |  |  |  |  | 0
|  | A500C kl armatura | t | proeqtiT | 31.588 |  | 0 |  |  |  |  | 0
|  | sxva masala | lari | 0.4 | 13.1832 |  | 0 |  |  |  |  | 0
|  | pompis momsaxureba | m3 |  | 9965.5281
| sabazro | manqanebi | lari | 1 | 9965.5281 | [5 empty] | 0 | 0
|  | jami |  |  |  |  | 0 |  | 0 |  | 0 | 0
|  | masalebis transportireba | 5% | [8 empty] | 0
|  | jami | [9 empty] | 0
|  | zednadebi xarjebi | 10% | [8 empty] | 0
|  | jami | [9 empty] | 0
|  | gegmiuri dagroveba | 8% | [8 empty] | 0
|  | jami | [9 empty] | 0
dRg
|  | jami | [9 empty] | 0

## samsheneblo (2)
lokalur-resursuli xarjTaRricxva #2-1-3
samSeneblo samuSaoebi
| safuZveli |  |  | normatiuli |  | masala |  | xelfasi |  | samSeneblo |  | jami
|  | s a m u S a o s |  | resursi | [5 empty] | meqanizmebi
# |  | dasaxeleba | ganz. | erTeulze | sul | erT. | sul | erT. | sul | erT. | sul
[6 empty] | fasi |  | fasi |  | fasi
1' | 2' | 3' | 4' | 5' | 6' | 9' | 10' | 7' | 8' | 11' | 12' | 13'
gare kedlebi
3 | sndaw IV-2-82 8-15-1 | gare kedlebis mowyoba blokiT 60X30X20sm | m3 |  | 2007.1
|  | Sromis danaxarjebi | kac/sT | 3.36 | 6743.856 |  |  |  | 0 |  |  | 0
|  | manqanebi | lari | 0.92 | 1846.532 | [5 empty] | 0 | 0
|  | cementis xsnari m75 | m3 | 0.11 | 220.781 |  | 0 |  |  |  |  | 0
|  | bloki 60*30*20 sm | cali | 25.5 | 51181.05 |  | 0 |  |  |  |  | 0
|  | sxva masala | lari | 0.16 | 321.136 |  | 0 |  |  |  |  | 0
4 | sndaw IV-2-82 8-15-1 | armirebuli tixrebis mowyoba satixre blokiT 39*19*10 | m3 |  | 1123.1
|  | Sromis danaxarjebi | kac/sT | 3.36 | 3773.616 |  |  |  | 0 |  |  | 0
|  | manqanebi | lari | 0.92 | 1033.252 | [5 empty] | 0 | 0
|  | cementis xsnari m75 | m3 | 0.11 | 123.541 |  | 0 |  |  |  |  | 0
|  | bloki 39*19*10 sm | cali | 125 | 140387.5 |  | 0 |  |  |  |  | 0
|  | sxva masala | lari | 0.16 | 179.696 |  | 0 |  |  |  |  | 0
3 | sndaw IV-2-82 8-15-1 | aivnebis amoSeneba blokiT 39X19X19sm | m3 |  | 207.4
|  | Sromis danaxarjebi | kac/sT | 3.36 | 696.864 |  |  |  | 0 |  |  | 0
|  | manqanebi | lari | 0.92 | 190.808 | [5 empty] | 0 | 0
|  | cementis xsnari m75 | m3 | 0.11 | 22.814 |  | 0 |  |  |  |  | 0
|  | bloki 39*19*19 sm | cali | 62.5 | 12962.5 |  | 0 |  |  |  |  | 0
|  | sxva masala | lari | 0.16 | 33.184 |  | 0 |  |  |  |  | 0
2 | sndaw IV-2-82 15-52-1 | aivnebis Selesva | 100m2 |  | 58.314
|  | Sromis danaxarjebi | kac/sT | 93 | 5423.202 |  |  |  | 0 |  |  | 0
|  | xsnaris tumbo 3m3/sT | manq/sT | 2.4 | 139.9536 | [5 empty] | 0 | 0
|  | manqanebi | lari | 2.6 | 151.6164 | [5 empty] | 0 | 0
|  | cementis xsnari 1:3 | m3 | 2.68 | 156.2815 |  | 0 |  |  |  |  | 0
23 | sndaw IV-2-82. 15-156-4. | aivnebis kedlebis dagruntva da SeRebva safasade nestgamZle saRebaviT 2-jer | kv.m. |  | 5831.4
|  | SromiTi resursebi | kac/sT | 0.139 | 810.5646 |  |  |  | 0 |  |  | 0
|  | manqanebi | lari | 0.007 | 40.8198 | [5 empty] | 0 | 0
|  | safasade nestgamZle saRebavi | kg | 0.69 | 4023.666 |  | 0 |  |  |  |  | 0
|  | fasadis fiTxi | kg | 0.12 | 699.768 |  | 0 |  |  |  |  | 0
|  | grunti (praimeri) | kg | 0.15 | 874.71 |  | 0 |  |  |  |  | 0
|  | sxva xarjebi | lari | 0.0034 | 19.8268 |  | 0 |  |  |  |  | 0
2 | sndaw IV-2-82 15-13-1 misad | fasadis nawilis mopirkeTeba dekoratiuli aguriT | m2 |  | 881.4
|  | Sromis danaxarjebi | kac/sT | 1.06 | 934.284 |  |  |  | 0 |  |  | 0
|  | manqanebi | lari | 0.02 | 17.628 | [5 empty] | 0 | 0
|  | pva webo emulsia | kg | 0.4 | 352.56 |  | 0 |  |  |  |  | 0
|  | aguri | cali | 67 | 59053.8 |  | 0 |  |  |  |  | 0
|  | cementis xsnari | m3 | 0.01 | 8.814 |  | 0 |  |  |  |  | 0
|  | sxva masala | lari | 0.004 | 3.5256 |  | 0 |  |  |  |  | 0
4 | sndaw IV-2-82 26-8-11 misad | fasadis mopirkeTeba EPS (penoplastis) 3sm filebiT 2567 m2 | m3 |  | 881.4
|  | Sromis danaxarjebi | kac/sT | 19.5 | 17187.3 |  |  |  | 0 |  |  | 0
|  | manqanebi | lari | 0.61 | 537.654 | [5 empty] | 0 | 0
|  | EPS (penoplastis) 3sm filebi | m2 | pr | 2567 |  | 0 |  |  |  |  | 0
|  | sxva masala | lari | 1.03 | 907.842 |  | 0 |  |  |  |  | 0
4 | sndaw IV-2-82 26-10-5 misad | fasadis mosapirkeTebeli EPS (penoplastis) 3sm filebisTvis mina boWkovani badis montaJi 2567 m2 | m2 |  | 881.4
|  | Sromis danaxarjebi | kac/sT | 0.148 | 130.4472 |  |  |  | 0 |  |  | 0
|  | manqanebi | lari | 0.036 | 31.7304 | [5 empty] | 0 | 0
|  | mina boWkovani bade | m2 | pr | 2567 |  | 0 |  |  |  |  | 0
|  | mina boWkovani badis samagri plastm. | cali | 6 | 5288.4 |  | 0 |  |  |  |  | 0
|  | sxva masala | lari | 0.34 | 299.676 |  | 0 |  |  |  |  | 0
5 | sndaw IV-2-82 15-203-1 | fasadis SefuTva-mopirkeTeba aluminis profilze kompozitiuri masaliT ,hidro da TboizolaciiT, | 100 m2 |  | 1892.8
| sabazro | Sromis danaxarjebi | m2 | 100 | 189280 |  |  |  | 0 |  |  | 0
|  | manqanebi | lari | 0.66 | 1249.248 | [5 empty] | 0 | 0
|  | aluminis dgarebi(faxverki) | gr m | pr | 8721.6 |  | 0 |  |  |  |  | 0
|  | Tboizolacia XPS-iT an sxva masaliT (dasazustebelia) | m2 | pr | 1892.8 |  | 0 |  |  |  |  | 0
|  | kompoziciuri masala (kasetebi) | m2 | pr | 1892.8 |  | 0 |  |  |  |  | 0
|  | membrana | m2 | pr | 2774.2 |  | 0 |  |  |  |  | 0
|  | sxva masala | lari | 0.97 | 1836.016 |  | 0 |  |  |  |  | 0
7 | sndaw IV-2-82 8-22-1 | xaraCos mowyoba | 100m2 |  | 24.88
|  | Sromis danaxarjebi | kac/sT | 45.8 | 1139.504 |  |  |  | 0 |  |  | 0
|  | manqanebi | lari | 0.23 | 5.7224 | [5 empty] | 0 | 0
|  | xaraCos liTonis detalebi | t | 0.037 | 0.92056 |  | 0 |  |  |  |  | 0
|  | xaraCos xis detalebi | m3 | 0.006 | 0.14928 |  | 0 |  |  |  |  | 0
|  | fenilis fari | m2 | 1.2 | 29.856 |  | 0 |  |  |  |  | 0
iatakebi
2 | sndaw IV-2-82 11-7-1 | Tboizolaciis mowyoba pemziT sisqiT 4sm | m3 |  | 495.2
|  | Sromis danaxarjebi | kac/sT | 3.58 | 1772.816 |  |  |  | 0 |  |  | 0
|  | manqanebi | lari | 1.08 | 534.816 | [5 empty] | 0 | 0
|  | pemza | m3 | 1.1 | 544.72 |  | 0 |  |  |  |  | 0
3 | sndaw IV-2-82 11-8-1 | cementis moWimvis mowyoba sisqiT 40mm. | 100m2 |  | 176.23
|  | Sromis danaxarjebi 18.8+0.344 | kac/sT | 20.16 | 3552.7968 |  |  |  | 0 |  |  | 0
|  | manqanebi 0.95+0.23*4 | lari | 1.87 | 329.5501 | [5 empty] | 0 | 0
|  | qviSa-cementis xsnari m-100 2.04+0.51*4 | m3 | 4.08 | 719.0184 |  | 0 |  |  |  |  | 0
|  | sxva masala | lari | 6.36 | 1120.8228 |  | 0 |  |  |  |  | 0
4 | sndaw IV-2-82 11-3-1,2 | hidroizolaciis mowyoba ori fena linokromiT | 100m2 |  | 35.03
|  | Sromis danaxarjebi 31.2+20.1 | kac/sT | 51.3 | 1797.039 |  |  |  | 0 |  |  | 0
|  | manqanebi 1.38+0.9 | lari | 2.28 | 79.8684 | [5 empty] | 0 | 0
|  | linokromi 112+112 | m3 | 224 | 7846.72 |  | 0 |  |  |  |  | 0
|  | biTumis emulsia | t | 0.606 | 21.2282 |  | 0 |  |  |  |  | 0
|  | sxva masala | lari | 0.19 | 6.6557 |  | 0 |  |  |  |  | 0
5 | sndaw IV-2-82 11-23-2 | keramikuli filiT iatakis mowyoba | 100m2 |  | 35.03
|  | Sromis danaxarjebi | kac/sT | 161 | 5639.83 |  |  |  | 0 |  |  | 0
|  | manqanebi | lari | 6.69 | 234.3507 | [5 empty] | 0 | 0
|  | keramograniti | m2 | 101 | 3538.03 |  | 0 |  |  |  |  | 0
|  | webocementi | kg | 500 | 17515 |  | 0 |  |  |  |  | 0
|  | sxva masala | lari | 4.3 | 150.629 |  | 0 |  |  |  |  | 0
kar-'fanjrebi
5 | sndaw IV-2-82 9-14-5 misad | metaloplastmasis fanjrebis mowyoba (proeqtis mixedviT) | kv.m. |  | 476.9
|  | SromiTi resursebi | kac/sT | 2.72 | 1297.168 |  |  |  | 0 |  |  | 0
|  | fanjris Rirebuleba | kv.m. | 1 | 476.9 |  | 0 |  |  |  |  | 0
6 | sndaw IV-2-82 9-14-5 misad | მეტალოპლასტმასი ვიტრაჟი კარით (proeqtis mixedviT) | kv.m. |  | 2266.7
|  | SromiTi resursebi | kac/sT | 2.72 | 6165.424 |  |  |  | 0 |  |  | 0
|  | vitraJis Rirebuleba | kv.m. | 1 | 2266.7 |  | 0 |  |  |  |  | 0
7 | sndaw IV-2-82 9-14-5 misad | metaloplastmasis karebis mowyoba (proeqtis mixedviT) | kv.m. |  | 4.6
|  | SromiTi resursebi | kac/sT | 2.72 | 12.512 |  |  |  | 0 |  |  | 0
|  | karis Rirebuleba | kv.m. | 1 | 4.6 |  | 0 |  |  |  |  | 0
7 | sndaw IV-2-82 9-14-5 misad | metaloplastmasis naxevradSeminuli cecxlgamZle karebis mowyoba (proeqtis mixedviT) | kv.m. |  | 256.7
|  | SromiTi resursebi | kac/sT | 2.72 | 698.224 |  |  |  | 0 |  |  | 0
|  | karis Rirebuleba | kv.m. | 1 | 256.7 |  | 0 |  |  |  |  | 0
9 | sndaw IV-2-82 10-20-1gam | `m.d.f.~-is erTfrTiani yru karebis mowyoba (gare kari)proeqtis misedviT | kv.m. |  | 404.7
|  | SromiTi resursebi | kac/sT | 0.914 | 369.8958 |  |  |  | 0 |  |  | 0
|  | manqanebi | lari | 0.353 | 142.8591 | [5 empty] | 0 | 0
|  | `m.d.f~-is karis bloki(rkina-kaveuliT ) | kv.m. | 1 | 404.7 |  | 0 |  |  |  |  | 0
|  | sxva xarjebi | lari | 0.276 | 111.6972 |  | 0 |  |  |  |  | 0
10 | sndaw IV-2-82 10-20-1gam | `m.d.f.~-is erTfrTiani yru karebis mowyoba (Siga kari)proeqtis misedviT | kv.m. |  | 1113.4
|  | SromiTi resursebi | kac/sT | 0.914 | 1017.6476 |  |  |  | 0 |  |  | 0
|  | manqanebi | lari | 0.353 | 393.0302 | [5 empty] | 0 | 0
|  | `m.d.f~-is karis bloki (rkina-kaveuliT ) | kv.m. | 1 | 1113.4 |  | 0 |  |  |  |  | 0
|  | sxva xarjebi | lari | 0.276 | 307.2984 |  | 0 |  |  |  |  | 0
Siga kedlebis mopirkeTeba
21 | sndaw IV-2-82 15-55-1-tqn 3-11 | kedlebis lesva qv/cementis xsnariT | kv.m. |  | 21854.1
|  | SromiTi resursebi 56X1,16= | kac/sT | 0.6496 | 14196.4234 |  |  |  | 0 |  |  | 0
|  | xsnaris tumbo 3m3/sT | mnq/sT | 0.04715 | 1030.4208 | [5 empty] | 0 | 0
|  | manqanebi | lari | 0.015 | 327.8115 | [5 empty] | 0 | 0
|  | qv/cementis xsnari | kub.m. | 0.01512 | 330.434 |  | 0 |  |  |  |  | 0
|  | sxva xarjebi | lari | 0.001 | 21.8541 |  | 0 |  |  |  |  | 0
Werebis mopirkeTeba
26 | sndaw IV-2-82 15-55-2 tqn 3-11 | Werebis Selesva | kv.m |  | 12000
|  | SromiTi resursebi 55X1,16= | kac/sT | 0.638 | 7656 |  |  |  | 0 |  |  | 0
|  | xsnaris tumbo 3m3/sT | mnq/sT | 0.04715 | 565.8 | [5 empty] | 0 | 0
|  | manqanebi | lari | 0.015 | 180 | [5 empty] | 0 | 0
|  | qv/cementis xsnari | kub.m. | 0.01512 | 181.44 |  | 0 |  |  |  |  | 0
|  | sxva xarjebi | lari | 0.001 | 12 |  | 0 |  |  |  |  | 0
kibeebis mopirkeTeba
35 | sndaw IV-2-82 15-12-1 | kibis mopirkeTeba keramogranitis filebiT | 100m2 |  | 6.201
|  | Sromis danaxarjebi | kac/sT | 575 | 3565.575 |  |  |  | 0 |  |  | 0
|  | manqanebi | lari | 3.4 | 21.0834 | [5 empty] | 0 | 0
|  | keramogranitis filebi | m2 | 101 | 626.301 |  | 0 |  |  |  |  | 0
|  | webo cementi | kg | 600 | 3720.6 |  | 0 |  |  |  |  | 0
|  | sxva masala | lari | 24 | 148.824 |  | 0 |  |  |  |  | 0
19 | sndaw IV-2-82 7-58-1 | aivnebze liTonis moajirebis mowyoba | grZ.m. |  | 634.4
|  | SromiTi resursebi | kac/sT | 1.83 | 1160.952 |  |  |  | 0 |  |  | 0
|  | manqanebi | lari | 0.036 | 22.8384 | [5 empty] | 0 | 0
|  | liTonis moajiri | grZ.m. | 1 | 634.4 |  | 0 |  |  |  |  | 0
|  | cementi ~m300~ | tona | 0.0015 | 0.9516 |  | 0 |  |  |  |  | 0
|  | sxva xarjebi | lari | 0.432 | 274.0608 |  | 0 |  |  |  |  | 0
19 | sndaw IV-2-82 7-58-1 | Siga kibis liTonis moajirebis mowyoba | grZ.m. |  | 270
|  | SromiTi resursebi | kac/sT | 1.83 | 494.1 |  |  |  | 0 |  |  | 0
|  | manqanebi | lari | 0.036 | 9.72 | [5 empty] | 0 | 0
|  | liTonis moajiri | grZ.m. | 1 | 270 |  | 0 |  |  |  |  | 0
|  | cementi ~m300~ | tona | 0.0015 | 0.405 |  | 0 |  |  |  |  | 0
|  | sxva xarjebi | lari | 0.432 | 116.64 |  | 0 |  |  |  |  | 0
20 | sndaw IV-2-82 15-164-8 | liTonis moajirebis SeRebva zeTis saReb. | kv.m. |  | 904.4
|  | SromiTi resursebi | kac/sT | 0.68 | 614.992 |  |  |  | 0 |  |  | 0
|  | manqanebi | lari | 0.0003 | 0.27132 | [5 empty] | 0 | 0
|  | zeTovani saRebavi | kg. | 0.253 | 29.5099 |  | 0 |  |  |  |  | 0
|  | olifa | kg. | 0.027 | 24.4188 |  | 0 |  |  |  |  | 0
|  | sxva xarjebi | lari | 0.0019 | 1.7184 |  | 0 |  |  |  |  | 0
saxuravi
28 | sn da w 9-11-12 | saxuravis liTonis konstruqciebis (fermebis da dgarebis) mowyoba | tona |  | 52.63
|  | SromiTi resursebi | kac/sT | 27.9 | 1468.377 |  |  |  | 0 |  |  | 0
|  | manqanebi | lari | 2.88 | 151.5744 | [5 empty] | 0 | 0
|  | liTonis konstruqcia | tona | 1 | 52.63 |  | 0 |  |  |  |  | 0
|  | samontaJo masala | kg | 0.2 | 10.526 |  | 0 |  |  |  |  | 0
|  | eleqtrodi | kg | 6 | 315.78 |  | 0 |  |  |  |  | 0
|  | samontaJo qanCebi | kg | 20.4 | 1073.652 |  | 0 |  |  |  |  | 0
|  | sxva masala | lari | 2.78 | 146.3114 |  | 0 |  |  |  |  | 0
28 | sn da w 34-34-6 misad | saxuravis liTonis konstruqciebis (fermebis da dgarebis) dafarva emalis laq-saRebaviT | tona |  | 52.63
|  | SromiTi resursebi | kac/sT | 25.9 | 1363.117 |  |  |  | 0 |  |  | 0
|  | manqanebi | lari | 7.53 | 396.3039 | [5 empty] | 0 | 0
|  | emalis saRebavi | kg | 6.1 | 321.043 |  | 0 |  |  |  |  | 0
|  | laqi | kg | 2 | 105.26 |  | 0 |  |  |  |  | 0
|  | sxva masala | lari | 0.09 | 4.7367 |  | 0 |  |  |  |  | 0
29 | sndaw IV-2-82 10-36-1 | xis molartyvis mowyoba | m3 |  | 40.8
|  | Sromis danaxarjebi | kac/sT | 14 | 571.2 |  |  |  | 0 |  |  | 0
|  | sxva manqana | lari | 1.28 | 52.224 | [5 empty] | 0 | 0
|  | xe masala 40-60 1 x | m3 | 1.05 | 42.84 |  | 0 |  |  |  |  | 0
|  | lursmani samSeneblo | kg | 7.5 | 306 |  | 0 |  |  |  |  | 0
|  | sxva masala | lari | 2.68 | 109.344 |  | 0 |  |  |  |  | 0
30 | sndaw IV-2-82 10-37-2 | xis molartyvis cecxldacva | m3 |  | 40.8
|  | Sromis danaxarjebi | kac/sT | 2.94 | 119.952 |  |  |  | 0 |  |  | 0
|  | sxva manqana | lari | 0.03 | 1.224 | [5 empty] | 0 | 0
|  | cecxldamcavi xsnari | kg | 9.8 | 399.84 |  | 0 |  |  |  |  | 0
|  | sxva masala | lari | 0.14 | 5.712 |  | 0 |  |  |  |  | 0
31 | sndaw IV-2-82 10-38-3 | xis molartyvis antiseptireba | m2 |  | 1360
|  | Sromis danaxarjebi | kac/sT | 0.0424 | 57.664 |  |  |  | 0 |  |  | 0
|  | sxva manqana | lari | 0.0021 | 2.856 | [5 empty] | 0 | 0
|  | antiseptiki | kg | 1.5 | 2040 |  | 0 |  |  |  |  | 0
32 | sndaw IV-2-82 9-4-3 . | gadaxurvis mowyoba feradi metalokramitiT | 100 kvm |  | 14.082
| sabazro | Sromis danaxarjebi | m2 | 100 | 1408.2 |  |  |  | 0 |  |  | 0
|  | sxva manqana | lari | 0.34 | 4.7879 | [5 empty] | 0 | 0
|  | feradi metalokramiti | m2 | 110 | 1549.02 |  | 0 |  |  |  |  | 0
|  | samontaJo detalebi | kg | 5 | 70.41 |  | 0 |  |  |  |  | 0
|  | samontaJo WanWikebi | kg | 2 | 28.164 |  | 0 |  |  |  |  | 0
|  | sxva masala | lari | 3.86 | 54.3565 |  | 0 |  |  |  |  | 0
32 | sndaw IV-2-82 12-8-5. | parapetze feradi Tunuqis safaris mowyoba | kv.m |  | 173
|  | SromiTi resursebi | kac/sT | 0.83 | 143.59 |  |  |  | 0 |  |  | 0
|  | manqanebi | lari | 0.0041 | 0.7093 | [5 empty] | 0 | 0
|  | Tunuqi | kv.m. | 1.12 | 193.76 |  | 0 |  |  |  |  | 0
|  | TviTmWreli xraxni | cali | 6 | 1038 |  | 0 |  |  |  |  | 0
|  | sxva xarjebi | lari | 0.078 | 13.494 |  | 0 |  |  |  |  | 0
33 | sndaw IV-2-82 12-8-4. | wyalsawreti milebis montaJi | grZ.m. |  | 420
|  | SromiTi resursebi | kac/sT | 0.286 | 120.12 |  |  |  | 0 |  |  | 0
|  | manqanebi | lari | 0.0041 | 1.722 | [5 empty] | 0 | 0
|  | plastmasis wyalsawreti mili | grZ.m. | proeqtiT | 420 |  | 0 |  |  |  |  | 0
|  | plastmasis muxli | cali | proeqtiT | 20 |  | 0 |  |  |  |  | 0
|  | Zabri (trapi wylis mimRebi) | cali | proeqtiT | 10 |  | 0 |  |  |  |  | 0
|  | lursmani | kg | 0.038 | 15.96 |  | 0 |  |  |  |  | 0
|  | WanWiki | kg | 0.038 | 15.96 |  | 0 |  |  |  |  | 0
|  | naWedi | kg | 1.69 | 709.8 |  | 0 |  |  |  |  | 0
|  | jami |  |  |  |  | 0 |  | 0 |  | 0 | 0
|  | masalebis transportireba | 5% | [8 empty] | 0
|  | jami | [9 empty] | 0
|  | zednadebi xarjebi | 10% | [8 empty] | 0
|  | jami | [9 empty] | 0
|  | gegmiuri dagroveba | 8% | [8 empty] | 0
|  | jami | [9 empty] | 0
dRg
|  | jami | [9 empty] | 0

## saparkinge adgili
|  | საპარკინგე მოჭიმვა-მორკინებით |  |  | lok.x.#2-1-4
saparkinge adgilis keTilmowyoba
# | safuZveli | s a m u S a o s dasaxeleba |  | normatiuli |  | masala |  | xelfasi |  | samSeneblo |  | jami
|  |  |  | resursi | [5 empty] | meqanizmebi
|  |  | ganz. | erTeulze | sul | erT. | sul | erT. | sul | erT. | sul
[6 empty] | fasi |  | fasi |  | fasi
1' | 2' | 3' | 4' | 5' | 6' | 9' | 10' | 7' | 8' | 11' | 12' | 13'
1 | sndaw IV-2-82 1-116-5 | teritoriis moSandakeba xeliT | 1000m2 |  | 0.9841
|  | Sromis danaxarjebi | kac/sT | 129 | 126.9489 |  |  |  | 0 |  | 0 | 0 | f2-1 | f2-2 | f2-3 | f2-4 | f2-8 | f2-9 | darCenilia moculobebi
2 | sndaw IV-2-82 27-7-4 | teritoriaze RorRis safaris mowyoba sisqiT 20sm. | 100m3 |  | 1.9682 | [5 empty] | f2-1: 0.18 | 1.7882
|  | Sromis danaxarjebi | kac/sT | 21.6 | 42.5131 |  |  |  | 0 |  | 0: 0; 0: 0; f2-1: 2.376 | 40.1371
| 12 p.192 | greideri saSualo tipis 79kvt | manq/sT | 1.24 | 2.4406 | [5 empty] | 0: 0; 0: 0; f2-1: 5.31 | -2.8694
| 12 p.139 | buldozeri 79kvt | manq/sT | 2.58 | 5.078 | [5 empty] | 0: 0; 0: 0; f2-1: 0.35 | 4.728
| 12 p.212 | satkepni 18t | manq/sT | 0.41 | 0.80696 | [5 empty] | 0: 0; 0: 0 | 0.80696
| 12 p.210 | satkepni 5t | manq/sT | 7.6 | 14.9583 | [5 empty] | 0: 0; 0: 0; f2-1: 300; f2-8: 42 | -327.0417
| 12 p.211 | satkepni 10t | manq/sT | 15.1 | 29.7198 | [5 empty] | 0: 0; 0: 0; f2-1: 10; f2-8: 4.3 | 15.4198
| 12 p.220 | sarwyavi manqana | manq/sT | 0.97 | 1.9092 | [5 empty] | 0: 0; 0: 0; f2-1: 8.9; f2-8: 3.827 | -10.8178
| 4.1 p.196 | RorRi | m3 | 126 | 247.9932 |  | 0 |  |  |  | 0: 0; 0: 0; f2-1: 3.7; f2-8: 1.591 | 242.7022
|  | wyali | m3 | 7 | 13.7774 |  | 0 |  |  |  | 0: 0; 0: 0; f2-1: 11.5; f2-8: 4.945 | -2.6676
3 | sndaw IV-2-82 27-24-2 | betonis safaris mowyoba sisqiT 20 sm. Senobis kedelTan mierTebis adgilis izolacia lentiT | 1000m2 |  | 0.9841 | [5 empty] | f2-1: 0.2; f2-8: 0.086 | 0.6981
|  | Sromis danaxarjebi | kac/sT | 191 | 187.9631 |  |  |  | 0 |  | 0: 0; f2-1: 2.418; f2-8: 4.782 | 180.7631
|  | betonis gamanawilebeli, maprofilebeli, mompirkeTebeli, momsworebeli 9.5*4 | manq/sT | 9.5 | 9.349 | [5 empty] | 0: 0; 0: 0; f2-1: 3.313; f2-8: 6.551 | -0.51505
|  | traqtori 40kvt | manq/sT | 19 | 18.6979 | [5 empty] | 0: 0; 0: 0; f2-1: 2.466; f2-8: 4.878 | 11.3539
|  | sxva manqanebi | lari | 26.3 | 25.8818 | [5 empty] | 0: 0; 0: 0; f2-2: 28; f2-3: 32 | -34.1182
|  | betoni B-30 | m3 | 204 | 200.7564 |  | 0 |  |  |  | 0: 0; f2-1: 1.4; f2-8: 3.064 | 196.2924
5 | sndaw IV-2-82 27-28-1 | betonis zedapiris daWra | 100m |  | 4 | [5 empty] | f2-2: 0.059; f2-3: 0.0672 | 3.8738
|  | Sromis danaxarjebi | kac/sT | 7.7 | 30.8 |  |  |  | 0 |  | 0: 0; 0: 0; f2-2: 0.708; f2-3: 0.8096 | 29.2824
|  | nakerebis damWreli | manq/sT | 19.4 | 77.6 |  |  |  | 0 |  | 0: 0; 0: 0; f2-2: 39.2; f2-3: 44.8 | -6.4
|  | traqtori 59kvt | manq/sT | 2.42 | 9.68 |  |  |  | 0 |  | 0: 0; 0: 0; f2-2: 22.4; f2-3: 25.6 | -38.32
|  | nakeris Semavsebeli | manq/sT | 1.67 | 6.68 |  |  |  | 0 |  | 0: 0; 0: 0; f2-2: 0.211; f2-3: 0 | 6.469
|  | sarwyavi manqana | manq/sT | 0.88 | 3.52 |  |  |  | 0 |  | 0: 0; 0: 0; f2-2: 3.733; f2-3: 0 | -0.213
|  | sxva manqanebi | lari | 6.37 | 25.48 |  |  |  | 0 |  | 0: 0; 0: 0; f2-2: 9.52; f2-3: 10.88 | 5.08
|  | biTumis emulsia | t | 0.06 | 0.24 |  | 0 |  | 0 |  | 0: 0; 0: 0; f2-1: 9 | -8.76
|  | wyali | m3 | 6.2 | 24.8 |  | 0 |  | 0 |  | 0: 0; 0: 0; f2-1: 51.03 | -26.23
|  | qviSa | m3 | 1 | 4 |  | 0 |  | 0 |  | 0: 0; 0: 0; f2-1: 9 | -5
|  | biTumis mastika | t | 0.07 | 0.28 |  | 0 |  | 0 |  | 0: 0; 0: 0; f2-1: 9.135 | -8.855
|  | sxva masala | lari | 1.78 | 7.12 |  | 0 |  | 0 |  | 0: 0; 0: 0; f2-1: 10.62 | -3.5
|  | jami |  |  |  |  | 0 |  | 0 |  | 0: 0; 0: 0; f2-3: 1.125; f2-8: 1.125 | -2.25
|  | masalebis transportireba | 5% | [7 empty] | 0: 0
|  | jami | [8 empty] | 0: 0
|  | zednadebi xarjebi | 10% | [7 empty] | 0: 0
|  | jami | [8 empty] | 0: 0
|  | gegmiuri dagroveba | 8% | [7 empty] | 0: 0
|  | jami | [8 empty] | 0: 0
dRg
|  | jami | [8 empty] | 0: 0
0
0
0
0
0
0
0
0
0
0
0
0
0
0
0
0
0
0
0
0
0
0
0
0
0
0
0
0
0
0
0
0
0
0
0
0
0
0
0
0
0
0
0
0
0
0
0
0
0
0
0
0
0
0
0
0
0
0
0
0
0
0
0
0
0
0
0
0
0
0
0
0
0
0
0
0
0
0
0
0
0
0
0
0
0
0
0
0
0
0
0
0
0
0
0
0
0
0
0
0
0
0
0
0
0
0
0
0
0
0
0
0
0
0
0
0
0
0
0
0
0
0
0
0
0
0
0
0
0
0
0
0
0
0
0
0
0
0
0
0
0
0
0
0
0
0
0
0
0
0
0
0
0
0
0
0
0
0
0
0
0
0
0
0
0
0
0
0
0
0
0
0
0
0
0
0
0
0
0
0
0
0
0
0
0
0
0
0
0
0
0
0
0
0
0
0
0
0
0
0
0
0
0
0
0
0
0
0
0
0
0
0
0
0
0
0
0
0
0
0
0
0
0
0
0
0
0
0
0
0
0
0
0
0
0
0
0
0
0
0
0
0
0
0
0
0
0
0
0
0
0
0
0
0
0
0
0
0
0
0
0
0
0
0
0
0
0
0
0
0
0
0
0
0
0
0
0
0
0
0
0
0
0
0
0
0
0
0
0
0
0
0
0

## shida kanalizacia
lokalur-resursuli xarjTaRricxva #2-3
Sida kanalizacia
|  |  |  | normatiuli |  | masala |  | xelfasi |  | samSeneblo
|  | s a m u S a o s |  | resursi | [5 empty] | meqanizmebi |  | jami
# | safuZveli | dasaxeleba | ganz. | erTeulze | sul | erT. | sul | erT. | sul | erT. | sul
[6 empty] | fasi |  | fasi |  | fasi
1' | 2' | 3' | 4' | 5' | 6' | 9' | 10' | 7' | 8' | 11' | 12' | 13'
1 | 16-6-2 miy. | plastmasis sakanalizacio milebis Ø=150mm mowyoba | grZ.m. |  | 209
|  | SromiTi resursebi | grZ.m. | 0.583 | 121.847 |  |  |  | 0 |  |  | 0
|  | manqanebi | lari | 0.0046 | 0.9614 | [5 empty] | 0 | 0
|  | 150-3000მმ საკანალიზაციო მილი | cali | proeqtiT | 44 |  | 0 |  |  |  |  | 0
|  | 150-2000მმ საკანალიზაციო მილი | cali | proeqtiT | 14 |  | 0 |  |  |  |  | 0
|  | 150-1000მმ საკანალიზაციო მილი | cali | proeqtiT | 40 |  | 0 |  |  |  |  | 0
|  | 150-500მმ საკანალიზაციო მილი | cali | proeqtiT | 18 |  | 0 |  |  |  |  | 0
|  | 150mm milis samagrebi | cali | proeqtiT | 150 |  | 0 |  |  |  |  | 0
|  | danarCeni xarjebi | lari | 0.208 | 43.472 |  | 0 |  |  |  |  | 0
2 | 16-6-2. | plastmasis sakanalizacio milebis Ø=100mm mowyoba | grZ.m. |  | 2178
|  | SromiTi resursebi | grZ.m. | 0.583 | 1269.774 |  |  |  | 0 |  |  | 0
|  | manqanebi | lari | 0.0046 | 10.0188 | [5 empty] | 0 | 0
|  | 100-3000მმ საკანალიზაციო მილი | cali | proeqtiT | 432 |  | 0 |  |  |  |  | 0
|  | 100-2000მმ საკანალიზაციო მილი | cali | proeqtiT | 432 |  | 0 |  |  |  |  | 0
|  | 100-500მმ საკანალიზაციო მილი | cali | proeqtiT | 36 |  | 0 |  |  |  |  | 0
|  | 100mm milis samagrebi | cali | proeqtiT | 864 |  | 0 |  |  |  |  | 0
|  | danarCeni xarjebi | lari | 0.208 | 453.024 |  | 0 |  |  |  |  | 0
3 | 16-6-1. | plastmasis sakanalizacio milebis Ø=50mm mowyoba | grZ.m. |  | 216
|  | SromiTi resursebi | grZ.m. | 0.609 | 131.544 |  |  |  | 0 |  |  | 0
|  | manqanebi | lari | 0.0021 | 0.4536 | [5 empty] | 0 | 0
|  | 50-500მმ საკანალიზაციო მილი | cali | proeqtiT | 432 |  | 0 |  |  |  |  | 0
|  | danarCeni xarjebi | lari | 0.156 | 33.696 |  | 0 |  |  |  |  | 0
4 | 22-23-2gam | samkapebis mowyoba | cali |  | 707
|  | SromiTi resursebi | kac/sT | 0.584 | 412.888 |  |  |  | 0 |  |  | 0
|  | manqanebi | lari | 0.227 | 160.489 | [5 empty] | 0 | 0
|  | 150*150 samkapi 450 | cali | proeqtiT | 11 |  | 0 |  |  |  |  | 0
|  | 150*100 samkapi 450 | cali | proeqtiT | 33 |  | 0 |  |  |  |  | 0
|  | 100*100 samkapi 450 | cali | proeqtiT | 216 |  | 0 |  |  |  |  | 0
|  | 100*50 samkapi 450 | cali | proeqtiT | 432 |  | 0 |  |  |  |  | 0
|  | 150*150 jvaredini | cali | proeqtiT | 1 |  | 0 |  |  |  |  | 0
|  | 50*50 samkapi 900 | cali | proeqtiT | 14 |  | 0 |  |  |  |  | 0
|  | danarCeni xarjebi | lari | 0.024 | 16.968 |  | 0 |  |  |  |  | 0
5 | 22-23-1gam | plastmasis fasonuri nawilebis (muxli, xufi, gadamyvani revizia) mowyoba | cali |  | 2325
|  | SromiTi resursebi | kac/sT | 0.389 | 904.425 |  |  |  | 0 |  |  | 0
|  | manqanebi | lari | 0.151 | 351.075 | [5 empty] | 0 | 0
|  | 150*450 gaSlili muxli | cali | proeqtiT | 128 |  | 0 |  |  |  |  | 0
|  | 100*450 gaSlili muxli | cali | proeqtiT | 36 |  | 0 |  |  |  |  | 0
|  | 150მმ xufi | cali | proeqtiT | 22 |  | 0 |  |  |  |  | 0
|  | 150mm revizia | cali | proeqtiT | 11 |  | 0 |  |  |  |  | 0
|  | 100*450 gaSlili muxli | cali | proeqtiT | 218 |  | 0 |  |  |  |  | 0
|  | 50*450 gaSlili muxli | cali | proeqtiT | 432 |  | 0 |  |  |  |  | 0
|  | 50*900 muxli | cali | proeqtiT | 432 |  | 0 |  |  |  |  | 0
|  | 1150*100 gaდამყვანი | cali | proeqtiT | 2 |  | 0 |  |  |  |  | 0
|  | 100მმ xufi | cali | proeqtiT | 432 |  | 0 |  |  |  |  | 0
|  | 50მმ xufi | cali | proeqtiT | 432 |  | 0 |  |  |  |  | 0
|  | 100mm revizia | cali | proeqtiT | 180 |  | 0 |  |  |  |  | 0
|  | danarCeni xarjebi | lari | 0.024 | 55.8 |  | 0 |  |  |  |  | 0
|  | jami |  |  |  |  | 0 |  | 0 |  | 0 | 0
|  | masalebis transportireba | 5% | [8 empty] | 0
|  | jami | [9 empty] | 0
|  | zednadebi xarjebi | 12% | [8 empty] | 0
|  | jami | [9 empty] | 0
|  | gegmiuri dagroveba | 8% | [8 empty] | 0
|  | jami | [9 empty] | 0
dRg
|  | jami | [9 empty] | 0

## civi i wyali
lokalur-resursuli xarjTaRricxva #2-2
Sida civi wyalsadeni
| safuZveli |  |  | normatiuli |  | masala |  | xelfasi |  | samSeneblo
|  | s a m u S a o s |  | resursi | [5 empty] | meqanizmebi |  | jami
# |  | dasaxeleba | ganz. | erT | sul | erT. | sul | erT. | sul | erT. | sul
[6 empty] | fasi |  | fasi |  | fasi
1' | 2' | 3' | 4' | 5' | 6' | 9' | 10' | 7' | 8' | 11' | 12' | 13'
civi wyalsadenis wolana da wyalsadenis mowyoba
1 | 16-24-8. | Ø90*10.3მმ PN 20მილი | grZ.m. |  | 80
|  | SromiTi resursebi | kac/sT | 1.25 | 100 |  |  |  | 0 |  |  | 0
|  | manqanebi | lari | 0.0483 | 3.864 | [5 empty] | 0 | 0
|  | Ø90*10.3მმ PN 20მილი | grZ.m. | 0.974 | 77.92 |  | 0 |  |  |  |  | 0
|  | Ø90mm samagri metalis StiriT | cali | proeqtiT | 55 |  | 0 |  |  |  |  | 0
|  | danarCeni xarjebi | lari | 0.0346 | 2.768 |  | 0 |  |  |  |  | 0
1 | 16-24-7. | Ø75*10.3მმ PN 20მილი | grZ.m. |  | 60
|  | SromiTi resursebi | kac/sT | 1.4 | 84 |  |  |  | 0 |  |  | 0
|  | manqanebi | lari | 0.0472 | 2.832 | [5 empty] | 0 | 0
|  | Ø75*10.3მმ PN 20 მილი | grZ.m. | 0.974 | 58.44 |  | 0 |  |  |  |  | 0
|  | Ø75mm samagri metalis StiriT | cali | proeqtiT | 40 |  | 0 |  |  |  |  | 0
|  | danarCeni xarjebi | lari | 0.0425 | 2.55 |  | 0 |  |  |  |  | 0
6 | 16-12-2. | ventilebis mowyoba Ø75mm- | cali |  | 6
|  | SromiTi resursebi | kac/sT | 2.67 | 16.02 |  |  |  | 0 |  |  | 0
|  | manqanebi | lari | 0.29 | 1.74 | [5 empty] | 0 | 0
|  | 75მმ სფერული ვენტილი | cali | proeqtiT | 6 |  | 0 |  |  |  |  | 0
|  | danarCeni xarjebi | lari | 0.2 | 1.2 |  | 0 |  |  |  |  | 0
1 | 16-24-7. | Ø75*10.3მმ PN 20მილი | grZ.m. |  | 108
|  | SromiTi resursebi | kac/sT | 1.4 | 151.2 |  |  |  | 0 |  |  | 0
|  | manqanebi | lari | 0.0472 | 5.0976 | [5 empty] | 0 | 0
|  | Ø75*10.3მმ PN 20 მილი | grZ.m. | 0.974 | 105.192 |  | 0 |  |  |  |  | 0
|  | Ø75mm samagri metalis StiriT | cali | proeqtiT | 72 |  | 0 |  |  |  |  | 0
|  | danarCeni xarjebi | lari | 0.0425 | 4.59 |  | 0 |  |  |  |  | 0
1 | 16-24-6. | Ø63*8.6მმ PN 20 მილი | grZ.m. |  | 36
|  | SromiTi resursebi | kac/sT | 1.57 | 56.52 |  |  |  | 0 |  |  | 0
|  | manqanebi | lari | 0.0525 | 1.89 | [5 empty] | 0 | 0
|  | Ø63*8.6მმ PN 20 მილი | grZ.m. | 0.974 | 35.064 |  | 0 |  |  |  |  | 0
|  | Ø63m samagri metalis StiriT | cali | proeqtiT | 24 |  | 0 |  |  |  |  | 0
|  | danarCeni xarjebi | lari | 0.0478 | 1.7208 |  | 0 |  |  |  |  | 0
1 | 16-24-5 | Ø50*6.9მმ PP PN 8 მილი | grZ.m. |  | 30
|  | SromiTi resursebi | kac/sT | 1.35 | 40.5 |  |  |  | 0 |  |  | 0
|  | manqanebi | lari | 0.0314 | 0.942 | [5 empty] | 0 | 0
|  | Ø50*6.9მმ PP PN 8 მილი | grZ.m. | 0.946 | 28.38 |  | 0 |  |  |  |  | 0
|  | Ø50mm samagri metalis StiriT | cali | proeqtiT | 48 |  | 0 |  |  |  |  | 0
|  | danarCeni xarjebi | lari | 0.0652 | 1.956 |  | 0 |  |  |  |  | 0
5 | 16-24-2 | Ø20*2.9მმ PP PN8 მილი | grZ.m. |  | 2436
|  | SromiTi resursebi | kac/sT | 1.43 | 3483.48 |  |  |  | 0 |  |  | 0
|  | manqanebi | lari | 0.0257 | 62.6052 | [5 empty] | 0 | 0
|  | Ø20*2.9მმ PP PN8 მილი | grZ.m. | 0.929 | 2263.044 |  | 0 |  |  |  |  | 0
|  | Ø20mm samagri metalis StiriT | cali | proeqtiT | 213 |  | 0 |  |  |  |  | 0
|  | danarCeni xarjebi | lari | 0.0457 | 111.3252 |  | 0 |  |  |  |  | 0
6 | 16-12-2. | ventilis mowyoba Ø90mm- | cali |  | 2
|  | SromiTi resursebi | kac/sT | 2.67 | 5.34 |  |  |  | 0 |  |  | 0
|  | manqanebi | lari | 0.29 | 0.58 | [5 empty] | 0 | 0
|  | ventilis mowyoba Ø90mm- | cali | proeqtiT | 2 |  | 0 |  |  |  |  | 0
|  | danarCeni xarjebi | lari | 0.2 | 0.4 |  | 0 |  |  |  |  | 0
6 | 16-12-1. | ventilebis mowyoba Ø50mm | cali |  | 36
|  | SromiTi resursebi | kac/sT | 1.51 | 54.36 |  |  |  | 0 |  |  | 0
|  | manqanebi | lari | 0.13 | 4.68 | [5 empty] | 0 | 0
|  | 50მმ სფერული ვენტილი | cali | proeqtiT | 36 |  | 0 |  |  |  |  | 0
|  | danarCeni xarjebi | lari | 0.07 | 2.52 |  | 0 |  |  |  |  | 0
7 |  | fasonuri nawilebi | cali
|  | 90მმ მუხლი 900 | cali | proeqtiT | 4 |  | 0 |  |  |  |  | 0
|  | 90მმ მუხლი 450 | cali | proeqtiT | 4 |  | 0 |  |  |  |  | 0
|  | 75მმ მუხლი 900 | cali | proeqtiT | 25 |  | 0 |  |  |  |  | 0
|  | 75მმ სამკაპი | cali | proeqtiT | 18 |  | 0 |  |  |  |  | 0
|  | 90/90/90მმ სამკაპი | cali | proeqtiT | 4 |  | 0 |  |  |  |  | 0
|  | 63/50/63მმ სამკაპი | cali | proeqtiT | 12 |  | 0 |  |  |  |  | 0
|  | 50/25/50მმ სამკაპი | cali | proeqtiT | 177 |  | 0 |  |  |  |  | 0
|  | 90მმ ქურო | cali | proeqtiT | 20 |  | 0 |  |  |  |  | 0
|  | 75მმ ქურო | cali | proeqtiT | 36 |  | 0 |  |  |  |  | 0
|  | 50მმ მუხლი 900 | cali | proeqtiT | 42 |  | 0 |  |  |  |  | 0
|  | 90-75 მმ გადამყვანი | cali | proeqtiT | 6 |  | 0 |  |  |  |  | 0
|  | 75-63მმ გადამყვანი | cali | proeqtiT | 6 |  | 0 |  |  |  |  | 0
|  | 75-50მმ გადამყვანი | cali | proeqtiT | 18 |  | 0 |  |  |  |  | 0
|  | 63-50მმ გადამყვანი | cali | proeqtiT | 6 |  | 0 |  |  |  |  | 0
|  | 50-20მმ გადამყვანი | cali | proeqtiT | 36 |  | 0 |  |  |  |  | 0
|  | 20მმ ქურო | ცალი | proeqtiT | 215 |  | 0 |  |  |  |  | 0
|  | 20მმ ხუფი | ცალი | proeqtiT | 213 |  | 0 |  |  |  |  | 0
|  | 20მმ მუხლი 900 | ცალი | proeqtiT | 538 |  | 0 |  |  |  |  | 0
| 16-19-1. | wyalmzomi kvanZebis mowyoba | cali |  | 213
|  | SromiTi resursebi | kac/sT | 5.68 | 1209.84 |  |  |  | 0 |  |  | 0
|  | manqanebi | lari | 0.33 | 70.29 | [5 empty] | 0 | 0
|  | ვენტილი d-20 | cali | proeqtiT | 426 |  | 0 |  |  |  |  | 0
|  | ქურო 20-1/2" გ/ხ | cali | proeqtiT | 213 |  | 0 |  |  |  |  | 0
|  | ფილტრი 1/2" | cali | proeqtiT | 213 |  | 0 |  |  |  |  | 0
|  | უკუსარქველი 1/2" | cali | proeqtiT | 213 |  | 0 |  |  |  |  | 0
|  | მუხლი 20-1/2" გ/ხ | cali | proeqtiT | 213 |  | 0 |  |  |  |  | 0
|  | მრიცხველი 1/2" ჩამხსნელით | cali | proeqtiT | 213 |  | 0 |  |  |  |  | 0
|  | danarCeni xarjebi | lari | 1.3 | 276.9 |  | 0 |  |  |  |  | 0
3 | sabazro | milebis Tboizolacia | grZ.m. |  | 254
|  | SromiTi resursebi | grZ.m. | 1 | 254 |  |  |  | 0 |  |  | 0
|  | Ø90მმ მილის თბოიზოლაცია | grZ.m. | proeqtiT | 80 |  | 0 |  |  |  |  | 0
|  | Ø75მმ მილის თბოიზოლაცია | grZ.m. | proeqtiT | 188 |  | 0 |  |  |  |  | 0
|  | Ø63მმ მილის თბოიზოლაცია | grZ.m. | proeqtiT | 36 |  | 0 |  |  |  |  | 0
|  | Ø50მმ მილის თბოიზოლაცია | grZ.m. | proeqtiT | 30 |  | 0 |  |  |  |  | 0
|  | jami |  |  |  |  | 0 |  | 0 |  | 0 | 0
|  | masalebis transportireba | 5% | [8 empty] | 0
|  | jami | [9 empty] | 0
|  | zednadebi xarjebi | 12% | [8 empty] | 0
|  | jami | [9 empty] | 0
|  | gegmiuri dagroveba | 8% | [8 empty] | 0
|  | jami | [9 empty] | 0
dRg
|  | jami | [9 empty] | 0

## eleqtrooba s
lokalur-resursuli xarjTaRricxva #2-4-1
el.momarageba saerTo moxmarebis farTi
# | safuZveli | s a m u S a o s dasaxeleba | normatiuli resursi |  |  | masala |  | xelfasi |  | meqanizmebi |  | jami
|  |  | ganz. | erT | sul | erT.fasi | sul | erT.fasi | sul | erT.fasi | sul
1' | 2' | 3' | 4' | 5' | 6' | 9' | 10' | 7' | 8' | 11' | 12' | 13'
საერთო მოხმარების ფართი
1 | mTavari gamanawilebeli fari MDB-1
1 | 8-572-4 | Zalovani karada Semyvanze: 320 amp. samfaza avtomaturi amomrTveliT - 1 cali, gamsvlelze qselidan: 160 amp. samfaza dnobadmcveliani amomrTveliT - 3 cali, 32 amp. samfaza dnobadmcveliani amomrTveliT - 1 cali, 25 amp. samfaza dnobadmcveliani amomrTveliT - 3 cali. | cali |  | 1
|  | SromiTi resursebi | kac/sT | 3 | 3 |  |  |  | 0 |  |  | 0
|  | manqanebi | lari | 0.79 | 0.79 | [5 empty] | 0 | 0
|  | Zalovani fari g/m | cali |  | 1 |  | 0 |  |  |  |  | 0
1.1 | 8-82-1gam | samfaza salteebis sistema L1,L2,L3 200a | cali |  | 1
|  | SromiTi resursebi | kac/sT | 9 | 9 |  |  |  | 0 |  |  | 0
|  | manqanebi | lari | 0.16 | 0.16 | [5 empty] | 0 | 0
|  | samfaza salteebis sistema L1,L2,L3 200a | kompl |  | 1 |  | 0 |  |  |  |  | 0
1.2 | 8-90-3gam | damiweba neitralis salteebis sistema 100a | cali |  | 1
|  | SromiTi resursebi | kac/sT | 7 | 7 |  |  |  | 0 |  |  | 0
|  | manqanebi | lari | 0.26 | 0.26 | [5 empty] | 0 | 0
|  | damiweba neitralis salteebis sistema 100a | kompl |  | 1 |  | 0 |  |  |  |  | 0
1.3 | 8-69-1 | ganmuxtveli B klasis 3P+N+PE 400v/100ka | cali |  | 1
|  | SromiTi resursebi | kac/sT | 4 | 4 |  |  |  | 0 |  |  | 0
|  | manqanebi | lari | 0.28 | 0.28 | [5 empty] | 0 | 0
|  | ganmuxtveli B klasis 3P+N+PE 400v/100ka | cali |  | 1 |  | 0 |  |  |  |  | 0
1.4 | 8-526-6 | avtomaturi amomrTveli 160a-samfaza dnobadmcveliani | cali |  | 3
|  | SromiTi resursebi | kac/sT | 4 | 12 |  |  |  | 0 |  |  | 0
|  | manqanebi | lari | 0.27 | 0.81 | [5 empty] | 0 | 0
|  | avtomaturi amomrTveli 160a- samfaza dnobadmcveliani | cali |  | 3 |  | 0 |  |  |  |  | 0
1.5 | 8-526-7 | avtomaturi amomrTveli 320a-mde samfaza dnobadmcveliani | cali |  | 1
|  | SromiTi resursebi | kac/sT | 9 | 9 |  |  |  | 0 |  |  | 0
|  | manqanebi | lari | 0.37 | 0.37 | [5 empty] | 0 | 0
|  | avtomaturi amomrTveli 320a-mde samfaza dnobadmcveliani | cali | 1 | 1 |  | 0 |  |  |  |  | 0
1.7 | 8-526-5 | avtomaturi amomrTveli 32a-mde | cali |  | 1
|  | SromiTi resursebi | kac/sT | 3 | 3 |  |  |  | 0 |  |  | 0
|  | manqanebi | lari | 0.12 | 0.12 | [5 empty] | 0 | 0
|  | avtomaturi amomrTveli MCCB 25-32A/D/25kA 3 polusa | cali |  | 1 |  | 0 |  |  |  |  | 0
1.7 | 8-526-5 | avtomaturi amomrTveli 25a-mde | cali |  | 3
|  | SromiTi resursebi | kac/sT | 3 | 9 |  |  |  | 0 |  |  | 0
|  | manqanebi | lari | 0.12 | 0.36 | [5 empty] | 0 | 0
|  | avtomaturi amomrTveli MCCB 25-32A/D/25kA 3 polusa | cali |  | 3 |  | 0 |  |  |  |  | 0
1.7 | 8-84-1gam | saindikacio naTura 220v (mwvane) | cali |  | 1
|  | SromiTi resursebi | kac/sT | 1 | 1 |  |  |  | 0 |  |  | 0
|  | manqanebi | lari | 0.01 | 0.01 | [5 empty] | 0 | 0
|  | saindikacio naTura 220v (mwvane) | cali |  | 1 |  | 0 |  |  |  |  | 0
|  | fotorele | cali |  | 1 |  | 0 |  |  |  |  | 0
1.8 | 8-529-10 | CamrTveli Rilaki fiqsaciiT | cali |  | 1
|  | SromiTi resursebi | kac/sT | 2 | 2 |  |  |  | 0 |  |  | 0
|  | manqanebi | lari | 0.09 | 0.09 | [5 empty] | 0 | 0
|  | CamrTveli Rilaki fiqsaciiT | cali |  | 1 |  | 0 |  |  |  |  | 0
1.9 | 8-574-39 | kontaqtori 3P/3,0KW/230VAC | cali |  | 1
|  | SromiTi resursebi | kac/sT | 1 | 1 |  |  |  | 0 |  |  | 0
|  | kontaqtori 3P/3,0KW/230VAC | cali |  | 1 |  | 0 |  |  |  |  | 0
1.11 | 8-84-1gam | sasignalo naTura (yviTeli, mwvane, wiTeli) | cali |  | 3
|  | SromiTi resursebi | kac/sT | 1 | 3 |  |  |  | 0 |  |  | 0
|  | manqanebi | lari | 0.01 | 0.03 | [5 empty] | 0 | 0
|  | sasignalo naTura (yviTeli, mwvane, wiTeli) | cali |  | 3 |  | 0 |  |  |  |  | 0
1 | 8-572-4 | Zalovani karada Semyvanze: 320 amp. samfaza avtomaturi amomrTveliT - 1 cali, gamsvlelze qselidan: 160 amp. samfaza dnobadmcveliani amomrTveliT - 6 cali. | cali |  | 1
|  | SromiTi resursebi | kac/sT | 3 | 3 |  |  |  | 0 |  |  | 0
|  | manqanebi | lari | 0.79 | 0.79 | [5 empty] | 0 | 0
|  | Zalovani fari g/m | cali |  | 1 |  | 0 |  |  |  |  | 0
1.1 | 8-82-1gam | samfaza salteebis sistema L1,L2,L3 200a | cali |  | 1
|  | SromiTi resursebi | kac/sT | 9 | 9 |  |  |  | 0 |  |  | 0
|  | manqanebi | lari | 0.16 | 0.16 | [5 empty] | 0 | 0
|  | samfaza salteebis sistema L1,L2,L3 200a | kompl |  | 1 |  | 0 |  |  |  |  | 0
1.2 | 8-90-3gam | damiweba neitralis salteebis sistema 100a | cali |  | 1
|  | SromiTi resursebi | kac/sT | 7 | 7 |  |  |  | 0 |  |  | 0
|  | manqanebi | lari | 0.26 | 0.26 | [5 empty] | 0 | 0
|  | damiweba neitralis salteebis sistema 100a | kompl |  | 1 |  | 0 |  |  |  |  | 0
1.3 | 8-69-1 | ganmuxtveli B klasis 3P+N+PE 400v/100ka | cali |  | 1
|  | SromiTi resursebi | kac/sT | 4 | 4 |  |  |  | 0 |  |  | 0
|  | manqanebi | lari | 0.28 | 0.28 | [5 empty] | 0 | 0
|  | ganmuxtveli B klasis 3P+N+PE 400v/100ka | cali |  | 1 |  | 0 |  |  |  |  | 0
1.5 | 8-526-7 | avtomaturi amomrTveli 320a-mde samfaza dnobadmcveliani | cali |  | 1
|  | SromiTi resursebi | kac/sT | 9 | 9 |  |  |  | 0 |  |  | 0
|  | manqanebi | lari | 0.37 | 0.37 | [5 empty] | 0 | 0
|  | avtomaturi amomrTveli 320a-mde samfaza dnobadmcveliani | cali | 1 | 1 |  | 0 |  |  |  |  | 0
1.4 | 8-526-6 | avtomaturi amomrTveli 160a-samfaza dnobadmcveliani | cali |  | 6
|  | SromiTi resursebi | kac/sT | 4 | 24 |  |  |  | 0 |  |  | 0
|  | manqanebi | lari | 0.27 | 1.62 | [5 empty] | 0 | 0
|  | avtomaturi amomrTveli 160a- samfaza dnobadmcveliani | cali |  | 6 |  | 0 |  |  |  |  | 0
rezervis avtomaturi CarTvis karada
1 | 8-572-4 | Zalovani fari g/m 1200X600X250 IP 54 | komp. |  | 6
|  | SromiTi resursebi | kac/sT | 3 | 18 |  |  |  | 0 |  |  | 0
|  | manqanebi | lari | 0.79 | 4.74 | [5 empty] | 0 | 0
|  | Zalovani fari g/m 1200X600X250 IP 54 | cali |  | 1 |  | 0 |  |  |  |  | 0
|  | avtomaturi amomrTveli 250a 3 polusa | cali |  | 2 |  | 0 |  |  |  |  | 0
|  | avtomaturi amomrTveli 160a 3 polusa | cali |  | 1 |  | 0 |  |  |  |  | 0
|  | avtomaturi amomrTveli 32a 3 polusa | cali |  | 2 |  | 0 |  |  |  |  | 0
|  | avtomaturi amomrTveli 25a 1 polusa | cali |  | 1 |  | 0 |  |  |  |  | 0
2 |  | saerTo moxmarebis farTebis gamanawilebeli fari DB 1
2.1 | 8-572-4 | karada S/m 3X12 modulze | cali |  | 1
|  | SromiTi resursebi | kac/sT | 3 | 3 |  |  |  | 0 |  |  | 0
|  | manqanebi | lari | 0.79 | 0.79 | [5 empty] | 0 | 0
|  | karada S/m 3X12 modulze | cali |  | 1 |  | 0 |  |  |  |  | 0
|  | erTwvera kabeli (Savi) 4mm² | grZ.m |  | 3 |  | 0 |  |  |  |  | 0
|  | dasaparalelebeli salte 3polusa 3/63a | kb/c |  | 17 |  | 0 |  |  |  |  | 0
2.2 | 8-84-1gam | saindikacio naTura 220v (mwvane) | cali |  | 9
|  | SromiTi resursebi | kac/sT | 1 | 9 |  |  |  | 0 |  |  | 0
|  | manqanebi | lari | 0.01 | 0.09 | [5 empty] | 0 | 0
|  | saindikacio naTura 220v (mwvane) | cali |  | 9 |  | 0 |  |  |  |  | 0
2.3 | 8-529-10 | CamrTveli Rilaki fiqsaciiT | cali |  | 9
|  | SromiTi resursebi | kac/sT | 2 | 18 |  |  |  | 0 |  |  | 0
|  | manqanebi | lari | 0.09 | 0.81 | [5 empty] | 0 | 0
|  | CamrTveli Rilaki fiqsaciiT | cali |  | 9 |  | 0 |  |  |  |  | 0
2.4 | 8-574-42 | kontaqtori 1NO/5kW/AC220 , 1NO+1NC damxmare kontaqtiT | cali |  | 9
|  | SromiTi resursebi | kac/sT | 2 | 18 |  |  |  | 0 |  |  | 0
|  | kontaqtori 1NO/5kW/AC220 , 1NO+1NC damxmare kontaqtiT | cali |  | 9 |  | 0 |  |  |  |  | 0
2.5 | 8-526-1 | avtomaturi amomrTveli 63a-mde 1polusa | cali |  | 17
|  | SromiTi resursebi | kac/sT | 2 | 34 |  |  |  | 0 |  |  | 0
|  | manqanebi | lari | 0.09 | 1.53 | [5 empty] | 0 | 0
|  | avtomaturi amomrTveli MCB 16A/B/6kA 1 polusa | cali |  | 9 |  | 0 |  |  |  |  | 0
|  | avtomaturi amomrTveli MCB 25A/C/6kA 1 polusa | cali |  | 8 |  | 0 |  |  |  |  | 0
2.5 | 8-526-5 | avtomaturi amomrTveli 63a-mde 3polusa | cali |  | 1
|  | SromiTi resursebi | kac/sT | 3 | 3 |  |  |  | 0 |  |  | 0
|  | manqanebi | lari | 0.12 | 0.12 | [5 empty] | 0 | 0
|  | avtomaturi amomrTveli MCB 10-16A/B/6kA 3 polusa | cali |  | 0 |  | 0 |  |  |  |  | 0
|  | avtomaturi amomrTveli MCB32A/D/6kA 3 polusa | cali |  | 1 |  | 0 |  |  |  |  | 0
liftebis gamanawilebeli fari DB 2
2.1 | 8-572-4 | karada S/m 2X8 modulze | cali |  | 1
|  | SromiTi resursebi | kac/sT | 3 | 3 |  |  |  | 0 |  |  | 0
|  | manqanebi | lari | 0.79 | 0.79 | [5 empty] | 0 | 0
|  | karada S/m 2X8 modulze | cali |  | 1 |  | 0 |  |  |  |  | 0
|  | erTwvera kabeli (Savi) 4mm² | grZ.m |  | 3 |  | 0 |  |  |  |  | 0
|  | dasaparalelebeli salte 3polusa 3/63a | kb/c |  | 6 |  | 0 |  |  |  |  | 0
2.5 | 8-526-5 | avtomaturi amomrTveli 63a-mde 3polusa | cali |  | 3
|  | SromiTi resursebi | kac/sT | 3 | 9 |  |  |  | 0 |  |  | 0
|  | manqanebi | lari | 0.12 | 0.36 | [5 empty] | 0 | 0
|  | avtomaturi amomrTveli MCB 25A/B/6kA 3 polusa | cali |  | 2 |  | 0 |  |  |  |  | 0
|  | avtomaturi amomrTveli MCB32A/D/6kA 3 polusa | cali |  | 1 |  | 0 |  |  |  |  | 0
3 |  | saventilacio sistemis gamanawilebeli fari DB 2
3.1 | 8-572-4 | karada g/m 3X18 modulze 800X00X250 | kompl |  | 1
|  | SromiTi resursebi | kac/sT | 3 | 3 |  |  |  | 0 |  |  | 0
|  | manqanebi | lari | 0.79 | 0.79 | [5 empty] | 0 | 0
|  | karada g/m 3X18 modulze 800X00X250 | cali |  | 1 |  | 0 |  |  |  |  | 0
|  | erTwvera kabeli (Savi) 6mm² | grZ.m |  | 3 |  | 0 |  |  |  |  | 0
|  | dasaparalelebeli salte 3polusa 3/63a | kb/c |  | 27 |  | 0 |  |  |  |  | 0
3.2 | 8-84-1gam | saindikacio naTura 220v (mwvane, wiTeli) | cali |  | 12
|  | SromiTi resursebi | kac/sT | 1 | 12 |  |  |  | 0 |  |  | 0
|  | manqanebi | lari | 0.01 | 0.12 | [5 empty] | 0 | 0
|  | saindikacio naTura 220v (mwvane, wiTeli) | cali |  | 12 |  | 0 |  |  |  |  | 0
3.3 | 8-529-10 | CamrTveli Rilaki fiqsaciiT Aut-O-Man DIN salteze dasasmeli | cali |  | 6
|  | SromiTi resursebi | kac/sT | 2 | 12 |  |  |  | 0 |  |  | 0
|  | manqanebi | lari | 0.09 | 0.54 | [5 empty] | 0 | 0
|  | CamrTveli Rilaki fiqsaciiT | cali |  | 6 |  | 0 |  |  |  |  | 0
3.4 | 8-574-42 | kontaqtori | cali |  | 6
|  | SromiTi resursebi | kac/sT | 2 | 12 |  |  |  | 0 |  |  | 0
|  | kontaqtori 3P/ 7.5 kW/230VAC | cali |  | 3 |  | 0 |  |  |  |  | 0
|  | kontaqtori 3P/ 15.0 kW/230VAC | cali |  | 1 |  | 0 |  |  |  |  | 0
|  | kontaqtori 3P/ 22.0 kW/230VAC | cali |  | 2 |  | 0 |  |  |  |  | 0
3.5 | 8-526-5 | Zravis dacvis avtomaturi amomrTveli 40a-mde | cali |  | 6
|  | SromiTi resursebi | kac/sT | 3 | 18 |  |  |  | 0 |  |  | 0
|  | manqanebi | lari | 0.12 | 0.72 | [5 empty] | 0 | 0
|  | avtomaturi amomrTveli 10- 16A/B/6kA 3 polusa | cali |  | 3 |  | 0 |  |  |  |  | 0
|  | avtomaturi amomrTveli 16-206A/B/6kA 3 polusa | cali |  | 1 |  | 0 |  |  |  |  | 0
|  | avtomaturi amomrTveli 32-406A/B/6kA 3 polusa | cali |  | 2 |  | 0 |  |  |  |  | 0
3.6 | 8-526-6 | avtomaturi amomrTveli 160a-3polusa | cali |  | 1
|  | SromiTi resursebi | kac/sT | 4 | 4 |  |  |  | 0 |  |  | 0
|  | manqanebi | lari | 0.27 | 0.27 | [5 empty] | 0 | 0
|  | avtomaturi amomrTveli 160a-3polusa | cali |  | 1 |  | 0 |  |  |  |  | 0
3.8 | 8-525-1 | avtomaturi amomrTveli 25 A 1 polusa | cali |  | 2
|  | SromiTi resursebi | kac/sT | 2 | 4 |  |  |  | 0 |  |  | 0
|  | manqanebi | lari | 0.09 | 0.18 | [5 empty] | 0 | 0
|  | avtomaturi amomrTveli 25 A 1 polusa | cali |  | 2 |  | 0 |  |  |  |  | 0
4 |  | mricxvelebis karada
4.1 | 8-572-4 da 8-613-1 | mricxvelebis karada 24 mricxvelze | cali |  | 9
|  | SromiTi resursebi | kac/sT | 3.27 | 29.43 |  |  |  | 0 |  |  | 0
|  | manqanebi | lari | 0.7988 | 7.1892 | [5 empty] | 0 | 0
|  | mricxvelebis karada 24 mricxvelze | cali |  | 9 |  | 0 |  |  |  |  | 0
|  | mricxveli 220v/50-60a | cali |  | 213 |  | 0 |  |  |  |  | 0
5 | 8-572-4 da 8-613-1 | samfaziani mricxvelis karada |  |  | 7
|  | SromiTi resursebi | kac/sT | 3.7 | 25.9 |  |  |  | 0 |  |  | 0
|  | manqanebi | lari | 0.801 | 5.607 | [5 empty] | 0 | 0
|  | samfaziani mricxvelis karada | cali |  | 7 |  | 0 |  |  |  |  | 0
|  | mricxveli 3X380v/3X(60-120)A | cali |  | 7 |  | 0 |  |  |  |  | 0
6 | 8-526-6 | avtomaturi amomrTveli 160a-mde 3 polusa | cali |  | 9
|  | SromiTi resursebi | kac/sT | 4 | 36 |  |  |  | 0 |  |  | 0
|  | manqanebi | lari | 0.27 | 2.43 | [5 empty] | 0 | 0
|  | avtomaturi amomrTveli 160a-mde 3 polusa | cali |  | 9 |  | 0 |  |  |  |  | 0
7 | 8-526-2 | avtomaturi amomrTveli 2 polusa 63a- | cali |  | 213
|  | SromiTi resursebi | kac/sT | 3 | 639 |  |  |  | 0 |  |  | 0
|  | manqanebi | lari | 0.12 | 25.56 | [5 empty] | 0 | 0
|  | avtomaturi amomrTveli 63A 2 polusa | cali |  | 213 |  | 0 |  |  |  |  | 0
1.5 | 8-523-2 | avtomaturi gadarTvis bloki, 250 amperze | cali |  | 1
|  | SromiTi resursebi კ=3 | kac/sT | 9 | 9 |  |  |  | 0 |  |  | 0
|  | manqanebi კ=3 | lari | 0.3 | 0.3 | [5 empty] | 0 | 0
|  | avtomaturi gadarTvis bloki, 250 amperze | cali |  | 1 |  | 0 |  |  |  |  | 0
sanaTebi
2 | 8-599-1gam | zedapiruli montaJis sanaTi LED naTuriT 18W | cali |  | 348
|  | SromiTi resursebi | kac/sT | 0.97 | 337.56 |  |  |  | 0 |  |  | 0
|  | manqanebi | lari | 0.349 | 121.452 | [5 empty] | 0 | 0
|  | zedapiruli montaJis sanaTi LED naTuriT 18W | cali |  | 348 |  | 0 |  |  |  |  | 0
5 | 8-593-2. | ჭერის sanaTi LED naTuriT 9 W | cali |  | 51
|  | SromiTi resursebi | kac/sT | 0.81 | 41.31 |  |  |  | 0 |  |  | 0
|  | manqanebi | lari | 0.58 | 29.58 | [5 empty] | 0 | 0
|  | ჭერის sanaTi LED naTuriT 9 W | cali |  | 51 |  | 0 |  |  |  |  | 0
6 | 8-593-2.miy | stacionaluri sanaTi | cali |  | 26
|  | SromiTi resursebi | kac/sT | 0.81 | 21.06 |  |  |  | 0 |  |  | 0
|  | manqanebi | lari | 0.58 | 15.08 | [5 empty] | 0 | 0
|  | ჭერის sanaTi LED naTuriT 9 W | cali |  | 26 |  | 0 |  |  |  |  | 0
7 | 8-604-4 | saevakuacio gasasvlelis maCvenebeli | cali |  | 45
|  | SromiTi resursebi | kac/sT | 0.72 | 32.4 |  |  |  | 0 |  |  | 0
|  | manqanebi | lari | 0.311 | 13.995 | [5 empty] | 0 | 0
|  | saevakuacio gasasvlelis maCvenebeli | cali |  | 45 |  | 0 |  |  |  |  | 0
samontaJo masala da furnitura
8 | 8-591-8 | saStefselo rozeti damiwebis kontaqtiT | cali |  | 26
|  | SromiTi resursebi | kac/sT | 0.34 | 8.84 |  |  |  | 0 |  |  | 0
|  | manqanebi | lari | 0.0113 | 0.2938 | [5 empty] | 0 | 0
|  | saStefselo rozeti damiwebis kontaqtiT | cali |  | 26 |  | 0 |  |  |  |  | 0
|  | rozetiს ბუდე | cali |  | 26 |  | 0 |  |  |  |  | 0
|  | განშტოების ყუთი | cali |  | 30 |  | 0 |  |  |  |  | 0
3 | 8-84-3 misad | მოძრაობის დეტექტორი | cali |  | 47
|  | SromiTi resursebi | kac/sT | 2 | 94 |  |  |  | 0 |  |  | 0
|  | manqanebi | lari | 0.01 | 0.47 | [5 empty] | 0 | 0
|  | მოძრაობის დეტექტორი | cali |  | 47 |  | 0 |  |  |  |  | 0
sakabelo arxi, kabelebi da milebi
1 | 8-418-1misad | sainstalacio gofrirebuli mili ØØ16mm-25mm | grZ.m. |  | 500
|  | SromiTi resursebi | kac/sT | 0.15 | 75 |  |  |  | 0 |  |  | 0
|  | manqanebi | lari | 0.0017 | 0.85 | [5 empty] | 0 | 0
|  | sainstalacio gofrirebuli mili | grZ.m. |  | 500 |  | 0 |  |  |  |  | 0
1.1 | 8-418-1 | sainstalacio myari mili ØØ16mm | grZ.m. |  | 500
|  | SromiTi resursebi | kac/sT | 0.15 | 75 |  |  |  | 0 |  |  | 0
|  | manqanebi | lari | 0.0017 | 0.85 | [5 empty] | 0 | 0
|  | sainstalacio myari mili ØØ16mm | grZ.m. |  | 500 |  | 0 |  |  |  |  | 0
1.1 | 8-417-4 | sainstalacio myari mili ØØ100mmwiTeli | grZ.m. |  | 100
|  | SromiTi resursebi | kac/sT | 0.45 | 45 |  |  |  | 0 |  |  | 0
|  | manqanebi | lari | 0.266 | 26.6 | [5 empty] | 0 | 0
|  | sainstalacio myari mili ØØ100mmwiTeli | grZ.m. |  | 100 |  | 0 |  |  |  |  | 0
2 | 8-398-1. | kibisebri rkinis sak. arxi 300X60X2.0mm (aqsesuarebiT kompleqtSi) | grZ.m |  | 100
|  | SromiTi resursebi | kac/sT | 0.19 | 19 |  |  |  | 0 |  |  | 0
|  | manqanebi | lari | 0.706 | 70.6 | [5 empty] | 0 | 0
|  | kibisebri rkinis sak. arxi 300X60X2.0mm (aqsesuarebiT kompleqtSi) | grZ.m |  | 100 |  | 0 |  |  |  |  | 0
2" |  | rkinis sakabelo arxis 300X60X2. mm Werze samagri konstrucia | kompl | 0.3 | 100 |  | 0 |  |  |  |  | 0
3 | 8-398-1. | kibisebri rkinis sak. arxi 200X60X2.0mm (aqsesuarebiT kompleqtSi) | grZ.m |  | 100
|  | SromiTi resursebi | kac/sT | 0.19 | 19 |  |  |  | 0 |  |  | 0
|  | manqanebi | lari | 0.706 | 70.6 | [5 empty] | 0 | 0
|  | kibisebri rkinis sak. arxi 200X60X2.0mm (aqsesuarebiT kompleqtSi) | grZ.m |  | 100 |  | 0 |  |  |  |  | 0
3" |  | rkinis sakabelo arxi 200X60X2,0mm Tavsaxuri | grZ.m |  | 100 |  | 0 |  |  |  |  | 0
3"" |  | rkinis sakabelo arxis 200X60X2,0mm samagri konstrucia | cali | 0.3 | 30 |  | 0 |  |  |  |  | 0
2 | 8-398-1. | rkinis sakabelo arxi perforirebuli 300X60X2,0mm | grZ.m |  | 100
|  | SromiTi resursebi | kac/sT | 0.19 | 19 |  |  |  | 0 |  |  | 0
|  | manqanebi | lari | 0.706 | 70.6 | [5 empty] | 0 | 0
|  | rkinis sakabelo arxi perforirebuli 300X60X2,0mm | grZ.m |  | 100 |  | 0 |  |  |  |  | 0
2" |  | rkinis sakabelo arxis300X60X2,0mm Werze samagri konstrucia | kompl | 0.3 | 30 |  | 0 |  |  |  |  | 0
3 | 8-398-1. | rkinis sakabelo arxi perforirebuli 200X60X1,0mm | grZ.m |  | 500
|  | SromiTi resursebi | kac/sT | 0.19 | 95 |  |  |  | 0 |  |  | 0
|  | manqanebi | lari | 0.706 | 353 | [5 empty] | 0 | 0
|  | rkinis sakabelo arxi perforirebuli 200X60X1,0mm | grZ.m |  | 500 |  | 0 |  |  |  |  | 0
3" |  | rkinis sakabelo arxi 200X60X1,0mm Tavsaxuri | grZ.m |  | 500 |  | 0 |  |  |  |  | 0
3"" |  | rkinis sakabelo arxis 200X60X1,0mm samagri konstrucia | cali | 0.3 | 150 |  | 0 |  |  |  |  | 0
3 | 8-398-1. | rkinis sakabelo arxi perforirebuli 100X60X1,0mm | grZ.m |  | 1300
|  | SromiTi resursebi | kac/sT | 0.19 | 247 |  |  |  | 0 |  |  | 0
|  | manqanebi | lari | 0.706 | 917.8 | [5 empty] | 0 | 0
|  | rkinis sakabelo arxi perforirebuli 100X60X1,0mm | grZ.m |  | 1300 |  | 0 |  |  |  |  | 0
3" |  | rkinis sakabelo arxi 100X60X1,0mm Tavsaxuri | grZ.m |  | 1300 |  | 0 |  |  |  |  | 0
3"" |  | rkinis sakabelo arxis 100X60X1,0mm samagri konstrucia | cali | 0.3 | 390 |  | 0 |  |  |  |  | 0
5 | 8-149-2 | kabelis gayvana gofrirebul da myar milSi | grZ.m. |  | 1100
|  | SromiTi resursebi | kac/sT | 0.16 | 176 |  |  |  | 0 |  |  | 0
|  | manqanebi | lari | 0.0065 | 7.15 | [5 empty] | 0 | 0
6 | 8-416-1gam | kabelis gayvana sakabelo arxSi | grZ.m. |  | 1600
|  | SromiTi resursebi | kac/sT | 0.2 | 320 |  |  |  | 0 |  |  | 0
|  | manqanebi | lari | 0.23 | 368 | [5 empty] | 0 | 0
7 | 8-400-2 | kabelis montaJi | grZ.m. |  | 11510
| sabazro | SromiTi resursebi | grZ.m. | 1 | 11510 |  |  |  | 0 |  |  | 0
kabelebi
|  | kabeli cecxlmedegi (mrgvali) NHXH-FE180/E90 4x70mm2 (kabelis sigrZe dazustdes adgilze) | grZ.m | proeqtiT | 20 |  | 0 |  |  |  |  | 0
|  | kabeli cecxlmedegi (mrgvali) NHXH-FE180/E90 1x35mm2 (kabelis sigrZe dazustdes adgilze) | grZ.m | proeqtiT | 20 |  | 0 |  |  |  |  | 0
|  | kabeli (mrgvali) NAYY-J 4X70+1X35mm2 (kabelis sigrZe dazustdes adgilze) | grZ.m | proeqtiT | 550 |  | 0 |  |  |  |  | 0
|  | kabeli (mrgvali) NYM-J 5x10mm2 | grZ.m | proeqtiT | 20 |  | 0 |  |  |  |  | 0
|  | kabeli (mrgvali) NYM-J 5x6mm2 | grZ.m | proeqtiT | 200 |  | 0 |  |  |  |  | 0
|  | kabeli (mrgvali) NYM-J 3x2.5mm2 | grZ.m | proeqtiT | 600 |  | 0 |  |  |  |  | 0
|  | kabeli (mrgvali) NYM-J 3x1.5mm2 | grZ.m | proeqtiT | 3000 |  | 0 |  |  |  |  | 0
|  | kabeli (mrgvali) HO7ZR 2x10+1X6mm2 | grZ.m | proeqtiT | 6500 |  | 0 |  |  |  |  | 0
|  | kabeli cecxlmedegi (mrgvali) NHXH-FE180/E90 4x50mm2 | grZ.m | proeqtiT | 50 |  | 0 |  |  |  |  | 0
|  | kabeli cecxlmedegi (mrgvali) NHXH-FE180/E90 5x16mm2 | grZ.m | proeqtiT | 50 |  | 0 |  |  |  |  | 0
|  | kabeli cecxlmedegi (mrgvali) NHXH-FE180/E90 5x10mm2 | grZ.m | proeqtiT | 100 |  | 0 |  |  |  |  | 0
|  | kabeli cecxlmedegi (mrgvali) NHXH-FE180/E90 5x6mm2 | grZ.m | proeqtiT | 70 |  | 0 |  |  |  |  | 0
|  | kabeli cecxlmedegi (mrgvali) NHXH-FE180/E90 5x4mm2 | grZ.m | proeqtiT | 80 |  | 0 |  |  |  |  | 0
|  | kabeli cecxlmedegi (mrgvali) NHXH-FE180/E90 3x2.5mm2 | grZ.m | proeqtiT | 200 |  | 0 |  |  |  |  | 0
|  | kabeli cecxlmedegi (mrgvali) NHXH-FE180/E90 1x25mm2 | grZ.m | proeqtiT | 50 |  | 0 |  |  |  |  | 0
damiweba
8 | 8-472-1 | damiwebis glinula Ø10mm | grZ.m |  | 100
|  | SromiTi resursebi | kac/sT | 0.14 | 14 |  |  |  | 0 |  |  | 0
|  | manqanebi | lari | 0.009 | 0.9 | [5 empty] | 0 | 0
|  | damiwebis glinula Ø10mm | grZ.m |  | 100 |  | 0 |  |  |  |  | 0
| 8-471-1 | damiwebis Stanga (jvarisebri) | cali |  | 6
|  | SromiTi resursebi | kac/sT | 0.9 | 5.4 |  |  |  | 0 |  |  | 0
|  | manqanebi | lari | 0.07 | 0.42 |  |  |  | 0 |  | 0 | 0
|  | damiwebis Stanga (jvarisebri) | cali |  | 6 |  | 0 |  | 0 |  | 0 | 0
|  | damiwebis Stangaze glinulas samagri Ø8-10mm | cali |  | 5 |  | 0 |  | 0 |  | 0 | 0
|  | damiwebis Stangaze ori glinulas samagri Ø8-10mm | cali |  | 1 |  | 0 |  | 0 |  | 0 | 0
|  | samontaJo da damxmare sxva masalebi | lari |  | 1 |  | 0 |  | 0 |  | 0 | 0
mexamridi
| საბაზრო | aqtiuri mexamridi FOREND PETEX-L (∆L:60) | c |  | 1 |  | 0 |  | 0 |  | 0 | 0
| საბაზრო | mexamridis sayrdeni anZa Ø76mm (galvaniz.) | m |  | 6 |  | 0 |  | 0 |  | 0 | 0
| საბაზრო | gadamyvani detali xraxniT (galvaniz.) | c |  | 1 |  | 0 |  | 0 |  | 0 | 0
| საბაზრო | mexamridis sayrdeni anZis samagri WanWiki M12 | c |  | 4 |  | 0 |  | 0 |  | 0 | 0
| საბაზრო | foladis zoli 40X4 mm. (galvaniz.) | m |  | 150 |  | 0 |  | 0 |  | 0 | 0
| საბაზრო | foladis zolis 40X4 mm. (galvaniz.) samagri | c |  | 15 |  | 0 |  | 0 |  | 0 | 0
| საბაზრო | foladis zolis 40X4 mm. (galvaniz.) gadasambeli | c |  | 6 |  | 0 |  | 0 |  | 0 | 0
| საბაზრო | damcavi polieTilenis mili Ø 50mm. | m |  | 40 |  | 0 |  | 0 |  | 0 | 0
| საბაზრო | damcavi polieTileni Ø 50mm. milis samagri | c |  | 20 |  | 0 |  | 0 |  | 0 | 0
| საბაზრო | damiwebis Rero (spilenZiT dafar. specfoladi) 20mm | c |  | 6 |  | 0 |  | 0 |  | 0 | 0
| საბაზრო | damiwebis Rerosa da zolis gadabmis detali | c |  | 6 |  | 0 |  | 0 |  | 0 | 0
| საბაზრო | zolis jvaredini SemakavSirebeli | c |  | 4 |  | 0 |  | 0 |  | 0 | 0
| საბაზრო | damiwebis Reros Tavi Ø20 | c |  | 6 |  | 0 |  | 0 |  | 0 | 0
| საბაზრო | damiwebis Reros bolo Ø20 | c |  | 6 |  | 0 |  | 0 |  | 0 | 0
|  | jami |  |  |  |  | 0 |  | 0 |  | 0 | 0
|  | masalebis transportireba | 5% | [8 empty] | 0
|  | jami | [9 empty] | 0
|  | zednadebi xarjebi montaJze | 75% | [8 empty] | 0
|  | jami | [9 empty] | 0
2 | sndaw IV-2-82 1-80-3 | III kat. gruntis damuSaveba xeliT qselis mosawyobad | 100m3 |  | 0.35
|  | Sromis danaxarjebi | kac/sT | 206 | 72.1 |  |  |  | 0 |  |  | 0
| sndaw IV-2-82 1-81-3 | gruntis ukuCayra xeliT | 100m3 |  | 0.232
|  | Sromis danaxarjebi | kac/sT | 121 | 28.072 |  |  |  | 0 |  |  | 0
9 | 23-1-1. | qviSis sagebis mowyoba xeliT' | kub.m |  | 10
|  | SromiTi resursebi | kac/sT | 1.8 | 18 |  |  |  | 0 |  |  | 0
|  | qviSa | kub.m | 1.1 | 11 |  | 0 |  |  |  |  | 0
4 | vzer1-3 | IIIkat. gr. datvirT. avtoTviTm. xeliT | m3 |  | 11.8
|  | SromiTi resursebi | kac/sT | 0.87 | 10.266 |  |  |  | 0 |  |  | 0
6 | srf 2019w. II kv. | zedmeti gruntis gatana avtoTviTmclelebiT 25km-ze | t |  | 21.24 | [5 empty] | 0 | 0
|  | jami |  |  |  |  | 0 |  | 0 |  | 0 | 0
|  | masalebis transportireba | 5% | [8 empty] | 0
|  | jami | [9 empty] | 0
|  | zednadebi xarjebi | 10% | [8 empty] | 0
|  | jami | [9 empty] | 0
|  | jami1+2 | [9 empty] | 0
|  | gegmiuri dagroveba | 8% | [8 empty] | 0
|  | jami | [9 empty] | 0
dRg
|  | jami | [9 empty] | 0

## el.momarageba binebi
lokalur-resursuli xarjTaRricxva #2-4-2
el.momarageba tipiuri binebi
| safuZveli |  |  | normatiuli |  | masala |  | xelfasi |  | meqanizmebi |  | jami
|  | s a m u S a o s |  | resursi
# |  | dasaxeleba | ganz. | erT | sul | erT. | sul | erT. | sul | erT. | sul
[6 empty] | fasi |  | fasi |  | fasi
1' | 2' | 3' | 4' | 5' | 6' | 9' | 10' | 7' | 8' | 11' | 12' | 13'
6 |  | gamanawilebeli fari
6.1 | 8-572-4 | karada S/m 2X6 modulze | cali |  | 213
|  | SromiTi resursebi | kac/sT | 3 | 639 |  |  |  | 0 |  |  | 0
|  | manqanebi | lari | 0.79 | 168.27 | [5 empty] | 0 | 0
|  | karada S/m 2X6 modulze | cali |  | 213 |  | 0 |  |  |  |  | 0
|  | erTwvera kabeli (Savi) 4mm² | grZ.m |  | 639 |  | 0 |  |  |  |  | 0
|  | dasaparalelebeli salte 3polusa 3/63a | kb/c |  | 2343 |  | 0 |  |  |  |  | 0
6.2 | 8-84-1gam | saindikacio naTura 220v | cali |  | 426
|  | SromiTi resursebi | kac/sT | 1 | 426 |  |  |  | 0 |  |  | 0
|  | manqanebi | lari | 0.01 | 4.26 | [5 empty] | 0 | 0
|  | saindikacio naTura 220v (mwvane) | cali |  | 426 |  | 0 |  |  |  |  | 0
6.3 | 8-529-10 | CamrTveli Rilaki fiqsaciiT | cali |  | 426
|  | SromiTi resursebi | kac/sT | 2 | 852 |  |  |  | 0 |  |  | 0
|  | manqanebi | lari | 0.09 | 38.34 | [5 empty] | 0 | 0
|  | CamrTveli Rilaki fiqsaciiT | cali |  | 426 |  | 0 |  |  |  |  | 0
6.4 | 8-574-42 | kontaqtori 1NO/5kW/AC220 , 1NO+1NC damxmare kontaqtiT | cali |  | 426
|  | SromiTi resursebi | kac/sT | 2 | 852 |  |  |  | 0 |  |  | 0
|  | kontaqtori 1NO/5kW/AC220 , 1NO+1NC damxmare kontaqtiT | cali |  | 426 |  | 0 |  |  |  |  | 0
6.5 | 8-526-1 | avtomaturi amomrTveli 63a-mde 1 polusa | cali |  | 1266
|  | SromiTi resursebi | kac/sT | 2 | 2532 |  |  |  | 0 |  |  | 0
|  | manqanebi | lari | 0.09 | 113.94 | [5 empty] | 0 | 0
|  | avtomaturi amomrTveli MCB 10A/B/6kA 1 polusa | cali |  | 213 |  | 0 |  |  |  |  | 0
|  | avtomaturi amomrTveli MCB 16A/B/6kA 1 polusa | cali |  | 213 |  | 0 |  |  |  |  | 0
|  | avtomaturi amomrTveli MCB 25A/C/6kA 1 polusa | cali |  | 840 |  | 0 |  |  |  |  | 0
6.5 | 8-526-2 | avtomaturi amomrTveli 63a-mde | cali |  | 213
|  | SromiTi resursebi | kac/sT | 3 | 639 |  |  |  | 0 |  |  | 0
|  | manqanebi | lari | 0.12 | 25.56 | [5 empty] | 0 | 0
|  | avtomaturi amomrTveli MCB 50A/D/6kA 2 polusa | cali |  | 213 |  | 0 |  |  |  |  | 0
sanaTebi
1 | 8-591-2 | erTklaviSiani CamrTveli | cali |  | 1052
|  | SromiTi resursebi | kac/sT | 0.2 | 210.4 |  |  |  | 0 |  |  | 0
|  | manqanebi | lari | 0.0005 | 0.526 | [5 empty] | 0 | 0
|  | erTklaviSiani CamrTveli | cali | 1 | 1052 |  | 0 |  |  |  |  | 0
2 | 8-591-10 | orklaviSiani CamrTveli | cali |  | 415
|  | SromiTi resursebi | kac/sT | 0.27 | 112.05 |  |  |  | 0 |  |  | 0
|  | manqanebi | lari | 0.0004 | 0.166 | [5 empty] | 0 | 0
|  | orklaviSiani CamrTveli | cali | 1 | 415 |  | 0 |  |  |  |  | 0
3 | 8-591-8 | saStefselo rozeti damiwebis kontaqtiT | cali |  | 4329
|  | SromiTi resursebi | kac/sT | 0.34 | 1471.86 |  |  |  | 0 |  |  | 0
|  | manqanebi | lari | 0.0113 | 48.9177 | [5 empty] | 0 | 0
|  | saStefselo rozeti damiwebis kontaqtiT | cali | 1 | 4329 |  | 0 |  |  |  |  | 0
|  | rozetiს ბუდე | cali |  | 6837 |  | 0 |  |  |  |  | 0
|  | ganmStoebeli yuTi | cali |  | 2903 |  | 0 |  |  |  |  | 0
|  | CarCo 1-iani | cali |  | 1170 |  | 0 |  |  |  |  | 0
|  | CarCo 2-iani | cali |  | 1517 |  | 0 |  |  |  |  | 0
|  | CarCo 3-iani | cali |  | 405 |  | 0 |  |  |  |  | 0
|  | CarCo 4-iani | cali |  | 414 |  | 0 |  |  |  |  | 0
7 | 8-400-2 | kabelis montaJi | grZ.m. |  | 43080
| sabazro | SromiTi resursebi | grZ.m. | 1 | 43080 |  |  |  | 0 |  |  | 0
|  | kabeli (mrgvali) NYM-J 3x2.5mm2 | grZ.m | proeqtiT | 26180 |  | 0 |  |  |  |  | 0
|  | kabeli (mrgvali) NYM-J 3x1.5mm2 | grZ.m | proeqtiT | 10280 |  | 0 |  |  |  |  | 0
|  | kabeli (mrgvali) NYM-J 2x1.5mm2 | grZ.m | proeqtiT | 6620 |  | 0 |  |  |  |  | 0
|  | samontaJo da damxmare sxva masalebi | lari |  | 1 |  | 0 |  |  |  |  | 0
|  | jami |  |  |  |  | 0 |  | 0 |  | 0 | 0
|  | masalebis transportireba | 5% | [8 empty] | 0
|  | jami | [9 empty] | 0
|  | zednadebi xarjebi montaJze | 75% | [8 empty] | 0
|  | jami | [9 empty] | 0
|  | gegmiuri dagroveba | 8% | [8 empty] | 0
|  | jami | [9 empty] | 0
dRg
|  | jami | [9 empty] | 0

## liftida gen
lokalur-resursuli xarjTaRricxva #2-5
liftis (800kg tvirT amweobiT) liftis (400kg tvirT amweobiT ) da dizelgeneratoris (90 kva simZlavris) montaJi
NN | gafas. N | samuSao | ganz. | raodenoba |  | masala |  | xelfasi |  | manqana-meqanizmebi da transporti |  | jami
|  |  |  | normativiT erTeulze | sul | erT. fasi | jami | erT. fasi | jami | erT. fasi | jami
1 | 2 | 3 | 4 | 5 | 6 | 7 | 8 | 9 | 10 | 11 | 12 | 13
1 | sabazro | ლიფტი ავარიული კვების სისტემით ძირითადი ელ.კვების გათიშვის დროს, montaJi tvirTamweobiT 800kg | c |  | 1
|  | Sromis danaxarjebi | c | 1 | 1 |  | 0 |  | 0 |  | 0 | 0
masala:
|  | liftis montaJi tvirTamweobiT 800kg | c | 1 | 1 |  | 0 |  | 0 |  | 0 | 0
2 | sabazro | ლიფტი ავარიული კვების სისტემით ძირითადი ელ.კვების გათიშვის დროს, montaJi tvirTamweobiT 400kg | c |  | 1
|  | Sromis danaxarjebi | c | 1 | 1 |  | 0 |  | 0 |  | 0 | 0
masala:
|  | liftis montaJi tvirTamweobiT 400kg | c | 1 | 1 |  | 0 |  | 0 |  | 0 | 0
|  | jami: |  |  |  |  | 0 |  | 0 |  | 0 | 0
|  | maT Soris: mowyobiloba | [9 empty] | 0
|  | masalebis transportireba |  | 5% | [7 empty] | 0
|  | jami | [9 empty] | 0
|  | zednadebi xarjebi samontaJo samuSaoebze xelfasidan |  | 68% | [7 empty] | 0
|  | jami | [9 empty] | 0
|  | mogeba |  | 8% | [7 empty] | 0
|  | jami | [9 empty] | 0
dRg
|  | jami | [9 empty] | 0

## saxanzro
lokalur-resursuli xarjTaRricxva #2-7
saxanZro signalizacia
|  |  |  | normatiuli |  | masala |  | xelfasi |  | samSeneblo
|  | s a m u S a o s |  | resursi | [5 empty] | meqanizmebi |  | jami
# | safuZveli | dasaxeleba | ganz. | erTeulze | sul | erT. | sul | erT. | sul | erT. | sul
[6 empty] | fasi |  | fasi |  | fasi
1' | 2' | 3' | 4' | 5' | 6' | 9' | 10' | 7' | 8' | 11' | 12' | 13'
1 | 10-742-10 | samisamarTo saxanZro sakontrolo paneli orlupiani' | kompl |  | 1
|  | SromiTi resursebi | kac/sT | 12 | 12 |  |  |  | 0 |  |  | 0
|  | samisamarTo saxanZro sakontrolo paneli orlupiani' | kompl | 1 | 1 |  | 0 |  |  |  |  | 0
2 | 8-123-12 | kvebis bloki akumulatoriT 2*12V/7a.sT | cali |  | 1
|  | SromiTi resursebi | kac/sT | 2 | 2 |  |  |  | 0 |  |  | 0
|  | kvebis bloki akumulatoriT 2*12V/7a.sT | cali | 1 | 1 |  | 0 |  |  |  |  | 0
3 | 10-743-3 | samisamarTo deteqtorebis mowyoba (universluri samisamarTo baziT) | cali |  | 380
|  | SromiTi resursebi | kac/sT | 2 | 760 |  |  |  | 0 |  |  | 0
|  | samisamarTo kvamlis optikuri deteqtori | cali |  | 380 |  | 0 |  |  |  |  | 0
|  | universaluri samisamarTo baza | cali |  | 380 |  | 0 |  |  |  |  | 0
4 | 10_744-5 | samisamarTo sagangaSo Rilaki | cali |  | 42
|  | SromiTi resursebi | kac/sT | 2 | 84 |  |  |  | 0 |  |  | 0
|  | samisamarTo sagangaSo Rilaki | cali | 1 | 42 |  | 0 |  |  |  |  | 0
5 | 10_744-6 | arasamisamarTo sirena-strobiT | cali |  | 40
|  | SromiTi resursebi | kac/sT | 3 | 120 |  |  |  | 0 |  |  | 0
|  | arasamisamarTo sirena-strobiT | cali | 1 | 40 |  | 0 |  |  |  |  | 0
4 | 10_744-5 | samisamarTo moduli IOM | cali |  | 36
|  | SromiTi resursebi | kac/sT | 2 | 72 |  |  |  | 0 |  |  | 0
|  | samisamarTo moduli IOM | cali | 1 | 36 |  | 0 |  |  |  |  | 0
5 |  | cecxlmaqri yuTiT | cali |  | 41 |  | 0 |  |  |  |  | 0
5 |  | წყლის დისპენსერი (ქულერი) | cali |  | 1 |  | 0 |  |  |  |  | 0
6 | 10-54-4 | kabelis montaJi | grZ.m |  | 4500
|  | SromiTi resursebi | kac/sT | 0.28 | 1260 |  |  |  | 0 |  |  | 0
|  | manqanebi | lari | 0.049 | 220.5 | [5 empty] | 0 | 0
|  | cecxlmedegi kabeli JE-H(St)H FE180/E90 - 2x2x0,8 | grZ.m. | 1 | 4500 |  | 0 |  |  |  |  | 0
|  | samontaJo da damxmare sxva masalebi | lari |  | 1 |  | 0 |  |  |  |  | 0
|  | jami |  |  |  |  | 0 |  | 0 |  | 0 | 0
|  | masalebis transportireba | 5% | [8 empty] | 0
|  | jami | [9 empty] | 0
|  | zednadebi xarjebi montaJze | 65% | [8 empty] | 0
|  | jami | [9 empty] | 0
|  | saxarjTaRricxvo mogeba | 8% | [8 empty] | 0
|  | jami | [9 empty] | 0
dRg
|  | jami | [9 empty] | 0

## ventilacia
lokalur-resursuli xarjTaRricxva #2-6
ventilacia
|  |  |  | normatiuli |  | masala |  | xelfasi |  | samSeneblo
|  | s a m u S a o s |  | resursi | [5 empty] | meqanizmebi |  | jami
# | safuZveli | dasaxeleba | ganz. | erTeulze | sul | erT. | sul | erT. | sul | erT. | sul
[6 empty] | fasi |  | fasi |  | fasi
1' | 2' | 3' | 4' | 5' | 6' | 9' | 10' | 7' | 8' | 11' | 12' | 13'
|  | sistema m1 | [10 empty] | f2-4 | f2-5 | f2-6 | f2-7 | f2-8 | f2-10 | darCenilia moculobebi
1 | 20-23-5gam. | kvamlgamwoviventilatori ,saxuravis tipis daxril gadaxurvaze samagriTa da regulatoriT danadgaris montaJi L=20000m³/sT; P=400pa; | kompl. |  | 3 | [13 empty] | 2 | bar: f2-4
| sabazro | SromiTi resursebi | kompl. |  | 3 |  | 0 |  | 0 |  | 0 | 0 | f2-4: 20.6 | -17.6
|  | manqanebi | lari | 4.83 | 14.49 |  | 0 |  | 0 |  | 0 | 0 | f2-4: 2.58 | 11.91
|  | kvamlgamwoviventilatori ,saxuravis tipis daxril gadaxurvaze samagriTa da regulatoriT danadgaris montaJi L=20000m³/sT; P=400pa; | kompl | 1 | 3 |  | 0 |  | 0 |  | 0 | 0 | [6 empty] | 2 | bar: f2-4
|  | danarCeni xarjebi | lari | 4.01 | 12.03 |  | 0 |  | 0 |  | 0 | 0 | f2-4: 11.4 | 0.63
2 | 20-20-5 misad | liftis Saxtsa dakibis ujredis modinebis ventilatori vibrosadgamiT,regulatoriT,avtomatikiT danadgaris montaJi L=38000m³/sT; P=300pa; | kompl. |  | 2 | [13 empty] | 1 | bar: f2-4
| sabazro | SromiTi resursebi | kompl. |  | 2 |  | 0 |  | 0 |  | 0 | 0 | f2-4: 20.6 | -18.6
|  | manqanebi | lari | 2.75 | 5.5 |  | 0 |  | 0 |  | 0 | 0 | f2-4: 2.58 | 2.92
|  | liftis Saxtsa dakibis ujredis modinebis ventilatori vibrosadgamiT,regulatoriT,avtomatikiT danadgaris montaJi L=38000m³/sT; P=300pa; | kompl | 1 | 2 |  | 0 |  | 0 |  | 0 | 0 | [6 empty] | 1 | bar: f2-4
|  | danarCeni xarjebi | lari | 2 | 4 |  | 0 |  | 0 |  | 0 | 0 | f2-4: 11.4 | -7.4
3 | 20-20-5 misad | kibis ujredis modinebis ventilatori vibrosadgamiT,regulatoriT,avtomatikiT danadgaris montaJi L=11000m³/sT; P=200pa; | kompl. |  | 1 | [13 empty] | 0 | bar: f2-4
| sabazro | SromiTi resursebi | kompl. |  | 1 |  | 0 |  | 0 |  | 0 | 0 | f2-4: 20.6 | -19.6
|  | manqanebi | lari | 2.75 | 2.75 |  | 0 |  | 0 |  | 0 | 0 | f2-4: 2.58 | 0.17
|  | kibis ujredis modinebis ventilatori vibrosadgamiT,regulatoriT,avtomatikiT danadgaris montaJi L=11000m³/sT; P=200pa; | kompl | 1 | 1 |  | 0 |  | 0 |  | 0 | 0 | [6 empty] | 0 | bar: f2-4
|  | danarCeni xarjebi | lari | 2 | 2 |  | 0 |  | 0 |  | 0 | 0 | f2-4: 11.4 | -9.4
4 | 20-20-1 | samzareulos gamwovi ventilatoris 90m3/sT montaJi | cali |  | 216 | [7 empty] | f2-4: 2 | 214
|  | SromiTi resursebi | kac/sT | 3.96 | 855.36 |  | 0 |  | 0 |  | 0 | 0 | f2-4: 7.92 | 847.44
|  | manqanebi | lari | 0.13 | 28.08 |  | 0 |  | 0 |  | 0 | 0 | f2-4: 0.26 | 27.82
|  | samzareulos gamwovi ventilatori 90m3/sT | cali | 1 | 216 |  | 0 |  | 0 |  | 0 | 0 | f2-4: 2 | 214
|  | danarCeni xarjebi | lari | 1.92 | 414.72 |  | 0 |  | 0 |  | 0 | 0 | f2-4: 3.84 | 410.88
5 | 20-20-1 | sankvanZis gamwovi ventilatoris 60m3/sT montaJi | cali |  | 216 | [7 empty] | f2-4: 2 | 214
|  | SromiTi resursebi | kac/sT | 3.96 | 855.36 |  | 0 |  | 0 |  | 0 | 0 | f2-4: 7.92 | 847.44
|  | manqanebi | lari | 0.13 | 28.08 |  | 0 |  | 0 |  | 0 | 0 | f2-4: 0.26 | 27.82
|  | sankvanZis gamwovi ventilatori 60m3/sT | cali | 1 | 216 |  | 0 |  | 0 |  | 0 | 0 | f2-4: 2 | 214
|  | danarCeni xarjebi | lari | 1.92 | 414.72 |  | 0 |  | 0 |  | 0 | 0 | f2-4: 3.84 | 410.88
6 | 20-1-1. | haersatari moTuTiebuli Txelfurc. foladisagan δ=0,8 D=100mm-mde | kv.m. |  | 700 | [7 empty] | f2-4: 22 | 678
|  | SromiTi resursebi | kac/sT | 1.54 | 1078 |  | 0 |  | 0 |  | 0 | 0 | f2-4: 33.88 | 1044.12
|  | manqanebi | lari | 0.0373 | 26.11 |  | 0 |  | 0 |  | 0 | 0 | f2-4: 0.8206 | 25.2894
|  | haersatari moTuTiebuli δ=0,8 | kv.m. | 1 | 700 |  | 0 |  | 0 |  | 0 | 0 | f2-4: 22 | 678
|  | samagrebi | kg | 0.65 | 455 |  | 0 |  | 0 |  | 0 | 0 | f2-4: 14.3 | 440.7
|  | danarCeni xarjebi | lari | 0.169 | 118.3 |  | 0 |  | 0 |  | 0 | 0 | f2-4: 3.718 | 114.582
7 | 20-8-6 | ukusarqveli 100mm | cali |  | 432 | [7 empty] | f2-4: 2 | 430
|  | SromiTi resursebi | kac/sT | 2.94 | 1270.08 |  | 0 |  | 0 |  | 0 | 0 | f2-4: 2.44 | 1267.64
|  | manqanebi | lari | 0.14 | 60.48 |  | 0 |  | 0 |  | 0 | 0 | f2-4: 0.04 | 60.44
|  | ukusarqveli 100mm | cali | 1 | 432 |  | 0 |  | 0 |  | 0 | 0 | f2-4: 2 | 430
|  | danarCeni xarjebi | lari | 0.941 | 406.512 |  | 0 |  | 0 |  | 0 | 0 | f2-4: 0.46 | 406.052
8 | 20-1-2. | haersatari moTuTiebuli foladisagan δ=0,7 P=1800mm-mde | kv.m. |  | 1680 | [7 empty] | f2-4: 30 | 1650
|  | SromiTi resursebi | kac/sT | 1.19 | 1999.2 |  | 0 |  | 0 |  | 0 | 0 | f2-4: 43.5 | 1955.7
|  | manqanebi | lari | 0.0359 | 60.312 |  | 0 |  | 0 |  | 0 | 0 | f2-4: 1.119 | 59.193
|  | haersatari moTuTiebuli δ=0,7 | kv.m. | 1 | 1680 |  | 0 |  | 0 |  | 0 | 0 | f2-4: 30 | 1650
|  | samagrebi | kg | 1.22 | 2049.6 |  | 0 |  | 0 |  | 0 | 0 | f2-4: 19.5 | 2030.1
|  | danarCeni xarjebi | lari | 0.148 | 248.64 |  | 0 |  | 0 |  | 0 | 0 | f2-4: 5.07 | 243.57
9 | 20-1-5 | haersatari moTuTiebuli foladisagan δ=0,7 P=3800mm-mde | kv.m. |  | 120 | [7 empty] | f2-4: 30 | 90
|  | SromiTi resursebi | kac/sT | 0.568 | 68.16 |  | 0 |  | 0 |  | 0 | 0 | f2-4: 43.5 | 24.66
|  | manqanebi | lari | 0.0399 | 4.788 |  | 0 |  | 0 |  | 0 | 0 | f2-4: 1.119 | 3.669
|  | haersatari moTuTiebuli δ=0,7 | kv.m. | 1 | 120 |  | 0 |  | 0 |  | 0 | 0 | f2-4: 30 | 90
|  | samagrebi | kg | 2.2 | 264 |  | 0 |  | 0 |  | 0 | 0 | f2-4: 19.5 | 244.5
|  | danarCeni xarjebi | lari | 0.104 | 12.48 |  | 0 |  | 0 |  | 0 | 0 | f2-4: 5.07 | 7.41
10 | 20-1-4 | haersatari moTuTiebuli foladisagan δ=0,7 P=2300mm-mde | kv.m. |  | 170 | [7 empty] | f2-4: 30 | 140
|  | SromiTi resursebi | kac/sT | 0.702 | 119.34 |  | 0 |  | 0 |  | 0 | 0 | f2-4: 43.5 | 75.84
|  | manqanebi | lari | 0.0409 | 6.953 |  | 0 |  | 0 |  | 0 | 0 | f2-4: 1.119 | 5.834
|  | haersatari moTuTiebuli δ=0,7 | kv.m. | 1 | 170 |  | 0 |  | 0 |  | 0 | 0 | f2-4: 30 | 140
|  | samagrebi | kg | 2.25 | 382.5 |  | 0 |  | 0 |  | 0 | 0 | f2-4: 19.5 | 363
|  | danarCeni xarjebi | lari | 0.11 | 18.7 |  | 0 |  | 0 |  | 0 | 0 | f2-4: 5.07 | 13.63
10/.1 |  | kuTxovana haersataris dasamagreblad 50x50 | grZ.m. | proeqtiT | 48 |  | 0 |  | 0 |  | 0 | 0
10/.2 |  | silikoni | cali | proeqtiT | 95 |  | 0 |  | 0 |  | 0 | 0
11 | 20-13-4 misad | haeris modinebis Saxta moTuTiebuli foladisagan δ=0,7 1000X1000mm-mde | kvanZi |  | 3 | [7 empty] | f2-4: 30 | -27
|  | SromiTi resursebi | kac/sT | 5.59 | 16.77 |  | 0 |  | 0 |  | 0 | 0 | f2-4: 43.5 | -26.73
|  | manqanebi | lari | 0.47 | 1.41 |  | 0 |  | 0 |  | 0 | 0 | f2-4: 1.119 | 0.291
|  | haeris modinebis Saxta 1000X1000mm | grZ.m. | proeqtiT | 5 |  | 0 |  | 0 |  | 0 | 0 | f2-4: 30 | -25
|  | samagrebi | kg | 2.25 | 6.75 |  | 0 |  | 0 |  | 0 | 0 | f2-4: 19.5 | -12.75
|  | danarCeni xarjebi | lari | 0.11 | 0.33 |  | 0 |  | 0 |  | 0 | 0 | f2-4: 5.07 | -4.74
12 | sabazro | kvamlgamwovi Saxta cecxlgamZle betonis filebisagan 800X500mm- | gr.m |  | 120 |  | 0 |  | 0 |  | 0 | 0 | f2-4: 30 | 90
13 | 20-9-7 misad | saxanZro sarqveli (gaiReba kvamlis armoCenis dasaxanZro ventilaciis CarTvisas 700X500 | cali |  | 36 | [7 empty] | f2-4: 2 | 34
|  | SromiTi resursebi | kac/sT | 4.2 | 151.2 |  | 0 |  | 0 |  | 0 | 0 | f2-4: 2.44 | 148.76
|  | manqanebi | lari | 0.09 | 3.24 |  | 0 |  | 0 |  | 0 | 0 | f2-4: 0.04 | 3.2
|  | saxanZro sarqveli (gaiReba kvamlis armoCenis dasaxanZro ventilaciis CarTvisas 700X500 | cali | 1 | 36 |  | 0 |  | 0 |  | 0 | 0 | f2-4: 2 | 34
|  | danarCeni xarjebi | lari | 1.24 | 44.64 |  | 0 |  | 0 |  | 0 | 0 | f2-4: 0.46 | 44.18
14 | 20-7-2. | cxaura RN 900x900 | cali |  | 3 | [13 empty] | 2 | bar: f2-10
|  | SromiTi resursebi | kac/sT | 1.34 | 4.02 |  | 0 |  | 0 |  | 0 | 0 | f2-10: 1.34 | 2.68
|  | manqanebi | lari | 0.06 | 0.18 |  | 0 |  | 0 |  | 0 | 0 | f2-10: 0.06 | 0.12
|  | cxaura RN 900x900 | cali | 1 | 3 |  | 0 |  | 0 |  | 0 | 0 | [6 empty] | 2 | bar: f2-10
|  | danarCeni xarjebi | lari | 0.18 | 0.54 |  | 0 |  | 0 |  | 0 | 0 | f2-10: 0.18 | 0.36
14 | 20-7-2. | cxaura RN 900x600 | cali |  | 9 | [13 empty] | 8 | bar: f2-10
|  | SromiTi resursebi | kac/sT | 1.34 | 12.06 |  | 0 |  | 0 |  | 0 | 0 | f2-10: 1.34 | 10.72
|  | manqanebi | lari | 0.06 | 0.54 |  | 0 |  | 0 |  | 0 | 0 | f2-10: 0.06 | 0.48
|  | cxaura RN 900x600 | cali | 1 | 9 |  | 0 |  | 0 |  | 0 | 0 | [6 empty] | 8 | bar: f2-10
|  | danarCeni xarjebi | lari | 0.18 | 1.62 |  | 0 |  | 0 |  | 0 | 0 | f2-10: 0.18 | 1.44
15 | 20-7-2. | cxaura RN700x700 | cali |  | 7 | [13 empty] | 6 | bar: f2-10
|  | SromiTi resursebi | kac/sT | 1.34 | 9.38 |  | 0 |  | 0 |  | 0 | 0 | f2-10: 1.34 | 8.04
|  | manqanebi | lari | 0.06 | 0.42 |  | 0 |  | 0 |  | 0 | 0 | f2-10: 0.06 | 0.36
|  | gare cxaura RN 300x200 (an msgavsi) | cali | 1 | 7 |  | 0 |  | 0 |  | 0 | 0 | [6 empty] | 6 | bar: f2-10
|  | danarCeni xarjebi | lari | 0.18 | 1.26 |  | 0 |  | 0 |  | 0 | 0 | f2-10: 0.18 | 1.08
16 | 20-11-5 | Saxtis qolgis mowyoba | cali |  | 36 | [13 empty] | 35 | bar: f2-10
|  | SromiTi resursebi | kac/sT | 10.4 | 374.4 |  | 0 |  | 0 |  | 0 | 0 | f2-10: 1.34 | 373.06
|  | manqanebi | lari | 0.09 | 3.24 |  | 0 |  | 0 |  | 0 | 0 | f2-10: 0.06 | 3.18
|  | Saxtis qolga | cali | 1 | 36 |  | 0 |  | 0 |  | 0 | 0 | [6 empty] | 35 | bar: f2-10
|  | danarCeni xarjebi | lari | 0.07 | 2.52 |  | 0 |  | 0 |  | 0 | 0 | f2-10: 0.18 | 2.34
|  | jami |  |  |  |  | 0 |  | 0 |  | 0 | 0 | [6 empty] | 0
|  | masalebis transportireba | 5% | [8 empty] | 0
|  | jami | [9 empty] | 0 | [6 empty] | 0
|  | zednadebi xarjebi samSeneblo samuSaoebze | 10% | [8 empty] | 0
|  | zednadebi xarjebi danadgarebis montaJze xelfasidan | 65% | [5 empty] | 0 |  |  | 0
|  | jami | [9 empty] | 0
|  | saxarjTaRricxvo mogeba | 8% | [8 empty] | 0
|  | jami | [9 empty] | 0