## K.X.
mSeneblobis Rirebuleba
krebsiTi saxarjTaRricxvo gaangariSeba
/mSeneblobis dasaxeleba/
| xarjTaR-ricxvebis da angaruSebis # | Tavebis, obieqtebis, samuSaoebisa da danaxarjebis dasaxeleba | saxarjTaRricxvo Rirebuleba |  |  |  | saerTo saxarjTaRri-cxvo Rir-ba aTasi lari
# |  |  | samSeneblo samuSaoebis | samontaJo samuSaoebis | danadgarebis avejis da inventaris | sxvadasxva xarjebi
1 | 2 | 3 | 4 | 5 | 6 | 7 | 8
Tavi 2
mSeneblobis ZiriTadi obieqtebi
1 | ob.x.#2-1 | Senobis mSenebloba
me-2 Tavis jami
Tavi 6
gare qselebi
2 | lok.x.#6-1 | gare wyalsaden-kanalizacia
me-6 Tavis jami
2-6 Tavebis jami
Tavi 7
teritoriis keTilmowyoba, da gamwvaneba
3 | lok.x.#7-1 | keTilmowyoba
me-7 Tavis jami
2-7 Tavebis jami
Tavi 8
droebiTi Senobebi da nagebobebi
4 | СНИП IV-9-82 | droebiTi Senobebi da nagebobebi 1.5%
ukan dasabrunebeli Tanxa 15%
me-8 Tavis jami
1-8 Tavebis jami
Tavi 9
sxvadasxva samuSaoebi da xarj.
5 | СНИП IV-9-82 | gaZvireba zamTris pirobebSi 0.4X0.5=0.2%
me-9 Tavis jami
1-9 Tavebis jami
6 |  | gauTvaliswinebeli xarji 3%
jami
7 |  | d.R.g. 18%
8 |  | sul
m.S.ukan dasabrunebeli Tanxa

## x2.1
#REF!
lokalur-resursuli xarjTaRricxva #2-1
samSeneblo samusaoebi
[5 empty] | saxarjTaRricxvo Rirebuleba |  |  |  |  | 0 | lari
[7 empty] | maT Soris xelfasi |  |  | 0 | lari
|  |  | normatiuli |  | xelfasi |  | masala |  | samSeneblo
|  | s a m u S a o s | resursi | [5 empty] | meqanizmebi |  | jami
# | safuZveli | dasaxeleba | ganz. | sul | erT. | sul | erT. | sul | erT. | sul
[5 empty] | fasi |  | fasi |  | fasi
1' | 2' | 3' | 4' | 6' | 7' | 8' | 9' | 10' | 11' | 12' | 13'
blokis kedlebis demontaJi
1 | 46-28-2 | Tunuqis saxuravis daSla | 100m² | 6.4
|  | SromiTi resursebi | kac/sT | 52.48
|  | manqanebi | lari | 3.2
2 | r-25-8-6 | wyalsawreti milebis da Rarebis demontaJi | grZ.m. | 138.3
|  | SromiTi resursebi | kac/sT | 17.0109
|  | manqanebi | lari | 0.16596
3 | 46-23-5 | kedlebis daSla wvrili blokisagan | kub.m. | 575
|  | SromiTi resursebi | kac/sT | 2760
|  | manqanebi | lari | 632.5
4 | r25-4-32. | r/b saZirkvlis da gadaxurvis filebis demontaJi | kub.m. | 362
|  | SromiTi resursebi | kac/sT | 3185.6
|  | manqanebi | lari | 1737.6
5 | 46-32-3 | karis blokis demontaJi | kv.m. | 21
|  | SromiTi resursebi | kac/sT | 18.627
|  | manqanebi | lari | 2.0664
6 | 46-32-2 | fanjris blokis demont. rafebiT da sacremleebiT | kv.m. | 65
|  | SromiTi resursebi | kac/sT | 101.4
|  | manqanebi | lari | 6.396
7 | 7-21-9 vzer-88 p.2.9. г) | liTonis Robis 300 kv.m demontaJi (dgarebiT) | grZ.m. | 135
|  | SromiTi resursebi k=0,6 | lari | 201.69
|  | manqanebi k=0,7 | lari | 5.67
| kodi0470 | amwe saavtomobilo svlaze 10 toniani k=0,7 | m/sT | 17.1045
|  | sxva xarjebi k=0,5 | lari | 2.7
8 | 7-21-8 vzer-88 p.2.9. г) | stadionis liTonis SemoRobvis 390kv.m. demontaJi (dgarebiT) | grZ.m. | 390
|  | SromiTi resursebi k=0,6 | lari | 521.82
|  | manqanebi k=0,7 | lari | 13.65
| kodi0470 | amwe saa vtomobilo svlaze 10 toniani k=0,7 | m/sT | 49.413
|  | sxva xarjebi k=0,5 | lari | 7.8
9 | r25-9-16 | qvis dekoratiul Robeze arsebuli metalis elementebis demontaJi | grZ.m. | 45
|  | SromiTi resursebi | kac/sT | 4.59
10 | 46-29-1 | gare da Sesasvleli kibeebis daSla | kub.m. | 5
|  | SromiTi resursebi | kac/sT | 36.5
|  | manqanebi | lari | 14.5
11 | sabazro | kalaTburTis faris demontaJi | cali | 2
|  | SromiTi resursebi | cali | 2
12 | sabazro | fexburTis karisdemontaJi | cali | 2
|  | SromiTi resursebi | cali | 2
13 | r21-87 | teritoriis gasufTaveba samSeneblo nagvisagan | tona | 2484.69
|  | SromiTi resursebi | kac/sT | 4596.6765
14 |  | samSeneblo nagvis transportireba nagavsayrelze | tona | 2484.69
miwis samuSaoebi
1 | 1-22-9, | III kat. gruntis damuSaveba qvabulSi eqskavatoriT muxluxa svlaze, CamCis moc. 0,65kub.m. avtoTviTmclelebze datvirTviT | 1000m³ | 1.5
|  | SromiTi resursebi | kac/sT | 19.8
| kodi0919 | eqskavatoris eqspluatacia | m/sT | 44.25
|  | sxva manqanebi | lari | 3.15
|  | RorRi | kub.m. | 0.075
2 | 1-80-3 | gruntis Semdgomi damuSaveba xeliT III kat. gruntSi | kub.m. | 50
|  | SromiTi resursebi | kac/sT | 103
3 | 1-81-3. | III kat. gruntis ukuCayra xeliT | kub.m. | 50
|  | SromiTi resursebi | kac/sT | 60.5
4 |  | gruntis transportireba 15km-ze | tona | 2712.5
saZirkveli
1 | 8-3-2. | balastis safuZvlis mowyoba (qvabulis Sevseba | kub.m. | 631.48
|  | SromiTi resursebi | kac/sT | 562.0172
|  | manqanebi | lari | 233.6476
|  | balasti | kub.m. | 726.202
|  | sxva xarjebi | lari | 12.6296
2 | 8-3-2. | xreSis safuZveli | kub.m. | 151.2
|  | SromiTi resursebi | kac/sT | 134.568
|  | manqanebi | lari | 55.944
|  | xerSi | kub.m. | 173.88
|  | sxva xarjebi | lari | 3.024
3 | sabazro | polieTilenis firi | kv.m. | 1512
|  | SromiTi resursebi | kv.m. | 1512
|  | polieTilenis firi | kv.m. | 1512
4 | 6-1-1. | betonis momzadeba sisq. 10sm | kub.m. | 66
|  | SromiTi resursebi | kac/sT | 90.42
|  | manqanebi | lari | 18.678
|  | betoni ~B15~ | kub.m. | 67.32
|  | sxva xarjebi | lari | 40.92
5 | 6-1-19. | r/b gruntze mowyobili fila da lenturi saZirkveli | kub.m. | 326.3
|  | SromiTi resursebi | kac/sT | 1249.729
|  | manqanebi | lari | 447.031
|  | betoni ~Β25~ | kub.m. | 331.1945
|  | yalibis fari | kv.m. | 83.5328
|  | yalibis ficari IIIx. 40mm-iani | kub.m. | 0.88101
|  | yalibis ficari IIIx. 25-32mm-iani | kub.m. | 0.09789
|  | a-I klasis armatura | tona | 0.388
|  | a-III klasis armatura | tona | 19.237
|  | sxva xarjebi | lari | 205.569
6 | 6-1-22. | mon. r/b saZirkvlis koWi | kub.m. | 69.6
|  | SromiTi resursebi | kac/sT | 263.088
|  | manqanebi | lari | 64.032
|  | betoni ~Β25~ | kub.m. | 70.644
|  | yalibis fari | kv.m. | 48.9288
|  | yalibis ficari IIIx. 40mm-iani | kub.m. | 0.79344
|  | a-I klasis armatura | tona | 1.345
|  | a-III klasis armatura | tona | 8.846
|  | sxva xarjebi | lari | 41.76
7 | 6-1-6. | mon. r/b wertilovani saZirkvlebi moculobiT | kub.m. | 136.46
|  | SromiTi resursebi | kac/sT | 705.4982
|  | manqanebi | lari | 176.0334
|  | betoni ~Β25~ | kub.m. | 138.5069
|  | yalibis fari | kv.m. | 169.2104
|  | yalibis ficari IIIx. 40mm-iani | kub.m. | 1.8831
|  | a-I klasis armatura | tona | 0.644
|  | a-III klasis armatura | tona | 6.44
|  | sxva xarjebi | lari | 40.938
konstruqciuli elementebi
1 | 6-12-7. | mon. r/b svetebi | kub.m. | 163
|  | SromiTi resursebi | kac/sT | 3178.5
|  | manqanebi | lari | 523.23
|  | betoni ~Β25~ | kub.m. | 165.445
|  | yalibis fari | kv.m. | 394.46
|  | ficari yalibis IIx. 40mm-iani | kub.m. | 9.3888
|  | yalibis ficari IIIx. 40mm-iani | kub.m. | 2.608
|  | eleqtrodi | kg | 407.5
|  | a-III klasis armatura | tona | 26.833
|  | sxva xarjebi | lari | 97.8
2 | 6-15-3. | mon. r/b rigelebi | kub.m. | 216
|  | SromiTi resursebi | kac/sT | 2635.2
|  | manqanebi | lari | 254.88
|  | betoni ~Β25~ | kub.m. | 216
|  | yalibis fari | kv.m. | 511.92
|  | yalibis ficari IIx. 25-32mm-iani | kub.m. | 0.4752
|  | igive, IIx. 40mm-iani da meti | kub.m. | 4.212
|  | yalibis ficari IIIx. 40mm-iani | kub.m. | 1.08
|  | eleqtrodi | kg | 669.6
|  | a-I klasis armatura | tona | 8.069
|  | a-III klasis armatura | tona | 45.957
|  | sxva xarjebi | lari | 187.92
3 | 6-16-1. | mon. r/b gadaxurvis filebi | kub.m. | 410
|  | SromiTi resursebi | kac/sT | 3444
|  | manqanebi | lari | 332.1
|  | betoni ~Β25~ | kub.m. | 416.15
|  | yalibis fari | kv.m. | 561.7
|  | yalibis ficari IIx. 25-32mm-iani | kub.m. | 3.444
|  | igive, IIx. 40mm-iani da meti | kub.m. | 10.496
|  | yalibis ficari IIIx. 40mm-iani | kub.m. | 1.066
|  | a-III klasis armatura | tona | 56.34
|  | sxva xarjebi | lari | 159.9
4 | 6-16-5. | mon. r/b kibe | kub.m. | 46
|  | SromiTi resursebi | kac/sT | 639.4
|  | manqanebi | lari | 58.88
|  | betoni ~Β25~ | kub.m. | 46.69
|  | yalibis fari | kv.m. | 105.34
|  | yalibis ficari IIx. 25-32mm-iani | kub.m. | 0.644
|  | igive, IIx. 40mm-iani da meti | kub.m. | 1.9734
|  | yalibis ficari IIIx. 40mm-iani | kub.m. | 0.092
|  | eleqtrodi | kg | 115
|  | a-III klasis armatura | tona | 7.378
|  | sxva xarjebi | lari | 42.78
satumbos kontruqciuli elementebi
1 | 6-1-1. | betonis momzadeba sisq. 10sm | kub.m. | 2.2
|  | SromiTi resursebi | kac/sT | 3.014
|  | manqanebi | lari | 0.6226
|  | betoni ~B15~ | kub.m. | 2.244
|  | sxva xarjebi | lari | 1.364
2 | 6-1-19. | r/b gruntze mowyobili fila | kub.m. | 2.9
|  | SromiTi resursebi | kac/sT | 11.107
|  | manqanebi | lari | 3.973
|  | betoni ~Β25~ | kub.m. | 2.9435
|  | yalibis fari | kv.m. | 0.7424
|  | yalibis ficari IIIx. 40mm-iani | kub.m. | 0.00783
|  | yalibis ficari IIIx. 25-32mm-iani | kub.m. | 0.00087
|  | a-III klasis armatura | tona | 0.105
|  | sxva xarjebi | lari | 1.827
3 | 6-1-22. | mon. r/b saZirkvlis koWi | kub.m. | 2.9
|  | SromiTi resursebi | kac/sT | 10.962
|  | manqanebi | lari | 2.668
|  | betoni ~Β25~ | kub.m. | 2.9435
|  | yalibis fari | kv.m. | 2.0387
|  | yalibis ficari IIIx. 40mm-iani | kub.m. | 0.03306
|  | a-I klasis armatura | tona | 0.046
|  | a-III klasis armatura | tona | 0.26
|  | sxva xarjebi | lari | 1.74
4 | 6-1-6. | mon. r/b wertilovani saZirkvlebi moculobiT | kub.m. | 3.2
|  | SromiTi resursebi | kac/sT | 16.544
|  | manqanebi | lari | 4.128
|  | betoni ~Β25~ | kub.m. | 3.248
|  | yalibis fari | kv.m. | 3.968
|  | yalibis ficari IIIx. 40mm-iani | kub.m. | 0.04416
|  | a-I klasis armatura | tona | 0.3
|  | a-III klasis armatura | tona | 0.015
|  | sxva xarjebi | lari | 0.96
5 | 6-12-7. | mon. r/b svetebi | kub.m. | 1.2
|  | SromiTi resursebi | kac/sT | 23.4
|  | manqanebi | lari | 3.852
|  | betoni ~Β25~ | kub.m. | 1.218
|  | yalibis fari | kv.m. | 2.904
|  | ficari yalibis IIx. 40mm-iani | kub.m. | 0.06912
|  | yalibis ficari IIIx. 40mm-iani | kub.m. | 0.0192
|  | eleqtrodi | kg | 3
|  | a-I klasis armatura | tona | 0.059
|  | a-III klasis armatura | tona | 0.171
|  | sxva xarjebi | lari | 0.72
2 | 6-15-3. | mon. r/b rigelebi | kub.m. | 1.5
|  | SromiTi resursebi | kac/sT | 18.3
|  | manqanebi | lari | 1.77
|  | betoni ~Β25~ | kub.m. | 1.5
|  | yalibis fari | kv.m. | 3.555
|  | yalibis ficari IIx. 25-32mm-iani | kub.m. | 0.0033
|  | igive, IIx. 40mm-iani da meti | kub.m. | 0.02925
|  | yalibis ficari IIIx. 40mm-iani | kub.m. | 0.0075
|  | eleqtrodi | kg | 4.65
|  | a-I klasis armatura | tona | 0.045
|  | a-III klasis armatura | tona | 0.324
|  | sxva xarjebi | lari | 1.305
3 | 6-16-1. | mon. r/b gadaxurvis filebi | kub.m. | 3.6
|  | SromiTi resursebi | kac/sT | 30.24
|  | manqanebi | lari | 2.916
|  | betoni ~Β25~ | kub.m. | 3.654
|  | yalibis fari | kv.m. | 4.932
|  | yalibis ficari IIx. 25-32mm-iani | kub.m. | 0.03024
|  | igive, IIx. 40mm-iani da meti | kub.m. | 0.09216
|  | yalibis ficari IIIx. 40mm-iani | kub.m. | 0.00936
|  | a-III klasis armatura | tona | 0.495
|  | sxva xarjebi | lari | 1.404
liTonkonstruqciebi
1 | 9-10-3. | gadaxurvis fermebis montaJi 5 cali | tona | 14.983
|  | SromiTi resursebi | kac/sT | 154.3249
|  | manqanebi | lari | 42.5517
| kodi0438 | jojgina amwe 30 toniani | m/sT | 10.6379
| kodi0489 | amwe muxluxa svlaze 25toniani | m/sT | 3.4461
|  | konstruqciis Rirebuleba | tona | 14.983
|  | samontaJo elementebi | kg | 14.983
|  | eleqtrodi | kg | 44.949
|  | qanCi | kg | 14.983
|  | sxva xarjebi | lari | 41.6527
2 | 9-12-1. | vertikaluri kavSirebis mowyoba | tona | 3.516
|  | SromiTi resursebi | kac/sT | 47.466
|  | manqanebi | lari | 7.9462
| kodi0438 | jojgina amwe 30 toniani | m/sT | 2.6018
| kodi0491 | amwe muxluxa svlaze 40toniani | m/sT | 3.1292
|  | konstruqciis Rirebuleba | tona | 3.516
|  | samontaJo elementebi | kg | 0.3516
|  | qanCi | kg | 12.306
|  | eleqtrodi | kg | 8.79
|  | sxva xarjebi | lari | 9.7745
3 | 9-12-1. | horizontaluri kavSirebis mowyoba | tona | 2.627
|  | SromiTi resursebi | kac/sT | 35.4645
|  | manqanebi | lari | 5.937
| kodi0438 | jojgina amwe 30 toniani | m/sT | 1.944
| kodi0491 | amwe muxluxa svlaze 40toniani | m/sT | 2.338
|  | konstruqciis Rirebuleba | tona | 2.627
|  | samontaJo elementebi | kg | 0.2627
|  | qanCi | kg | 9.1945
|  | eleqtrodi | kg | 6.5675
|  | sxva xarjebi | lari | 7.3031
4 | 9-12-1. | foladis kavSirebis mowyoba fermis zeda sartyelSi | tona | 2.438
|  | SromiTi resursebi | kac/sT | 32.913
|  | manqanebi | lari | 5.5099
| kodi0438 | jojgina amwe 30 toniani | m/sT | 1.8041
| kodi0491 | amwe muxluxa svlaze 40toniani | m/sT | 2.1698
|  | konstruqciis Rirebuleba | tona | 2.438
|  | samontaJo elementebi | kg | 0.2438
|  | qanCi | kg | 8.533
|  | eleqtrodi | kg | 6.095
|  | sxva xarjebi | lari | 6.7776
4 | 9-12-1. | foladis grZivebis mowyoba fermis zeda sartyelSi | tona | 6.2174
|  | SromiTi resursebi | kac/sT | 83.9349
|  | manqanebi | lari | 14.0513
| kodi0438 | jojgina amwe 30 toniani | m/sT | 4.6009
| kodi0491 | amwe muxluxa svlaze 40toniani | m/sT | 5.5335
|  | konstruqciis Rirebuleba | tona | 6.2174
|  | samontaJo elementebi | kg | 0.62174
|  | qanCi | kg | 21.7609
|  | eleqtrodi | kg | 15.5435
|  | sxva xarjebi | lari | 17.2844
5 | 6-9-9. | Casatanebeli det. Mowyoba | tona | 0.669
|  | SromiTi resursebi | kac/sT | 14.1159
|  | manqanebi | lari | 0.8697
|  | Casatanebeli detalebi | tona | 0.669
|  | sxva xarjebi | lari | 0.8697
6 | 34-34-8 | liTonis elementebis SeRebava antikoroziuli laqiT | tona | 30.4504
|  | SromiTi resursebi | kac/sT | 1010.9533
|  | manqanebi | lari | 292.6283
|  | laqi | kg. | 60.9008
|  | sxva xarjebi | lari | 2.7405
ZiriTadi Senobis da satumbi sadguris kedlebi da tixrebi
1 | 8-15-1. | kedlebis wyoba blokiT sisq. 30sm. | kub.m. | 330.72
|  | SromiTi resursebi | kac/sT | 1111.2192
|  | manqanebi | lari | 304.2624
|  | cementis xsnari ~m100~ | kub.m. | 36.3792
|  | bloki 0,92kub.m. 0,92:0,02223= | cali | 13687.1779
|  | sxva xarjebi | lari | 52.9152
2 | 8-15-1. | kedlebis wyoba blokiT sisq. 20sm. | kub.m. | 68.472
|  | SromiTi resursebi | kac/sT | 230.0659
|  | manqanebi | lari | 62.9942
|  | qv/cementis xsnari ~m100~ | kub.m. | 7.5319
|  | bloki 0,92kub.m. 0,92:0,014= | cali | 4499.5886
|  | sxva xarjebi | lari | 10.9555
3 | 8-17-3 | blokis tixrebis mowyoba sisq. 15sm. | kv.m | 513.054
|  | SromiTi resursebi | kac/sT | 513.054
|  | manqanebi | lari | 33.0407
|  | satixre bloki | cali | 9035.5664
|  | qv/cementis xsnari ~m100~ | kub.m. | 2.5653
|  | sxva xarjebi | lari | 0.61566
4 | 8-17-3 | blokis tixrebis mowyoba sisq. 10sm. | kv.m | 16.938
|  | SromiTi resursebi | kac/sT | 16.938
|  | manqanebi | lari | 1.0908
|  | satixre bloki | cali | 198.8672
|  | qv/cementis xsnari ~m100~ | kub.m. | 0.08469
|  | sxva xarjebi | lari | 0.020326
kar-fanjara
1 | 10-19-2gam | metaloplastmasis rafebis mowyoba | kv.m | 33.86
|  | SromiTi resursebi | kac/sT | 20.1128
|  | manqanebi | lari | 0.90068
|  | metaloplastmasis rafa sig. 20sm. | grZ.m. | 169.3
|  | sxva xarjebi | lari | 1.6253
2 | 9-14-6. | izoaluminis vitraJis mowyoba | kv.m. | 392.89
|  | SromiTi resursebi | kac/sT | 3005.6085
|  | manqanebi | lari | 136.7257
|  | Seminuli aluminis vitraJis Rirebuleba | kv.m. | 392.89
|  | sxva xarjebi | lari | 257.7358
3 | 9-14-6. | izoaluminis karis mowyoba | kv.m. | 247.74
|  | SromiTi resursebi | kac/sT | 1895.211
|  | manqanebi | lari | 86.2135
|  | karis blokis Rirebuleba | kv.m. | 247.74
|  | sxva xarjebi | lari | 162.5174
4 | 9-14-6. | izoaluminis fanjrebis mowyoba | kv.m. | 308.52
|  | SromiTi resursebi | kac/sT | 2360.178
|  | manqanebi | lari | 107.365
|  | fanjris blokis Rirebuleba | kv.m. | 308.52
|  | sxva xarjebi | lari | 202.3891
5 | 12-8-5 gamoy. | sacremleebis owyoba TunuqiT sisqiT 15sm | kv.m. | 25.395
|  | SromiTi resursebi | kac/sT | 21.0778
|  | manqanebi | lari | 0.10412
|  | Tunuqi | kv.m. | 25.9029
|  | sxva xarjebi | lari | 1.9808
ZiriTadi Senobis da satumbi sadguris iatakebi
pirveli sarTuli
vinilis iataki
1.1 | 11-8-1;11-8-2 | iatakze cementis moWimva sisq. 28mm | kv.m. | 310.88
|  | SromiTi resursebi | kac/sT | 60.5594
|  | manqanebi | lari | 4.3834
|  | cementis xsnari ~m100~ | kub.m. | 9.3264
|  | sxva xarjebi | lari | 19.772
1.2 | sabazro | TviTsworebadixsnariT moWimvaa 3mm | kv.m. | 310.88
|  | SromiTi resursebi | kv.m. | 310.88
|  | TviTsworebadi xsnari | kv.m. | 310.88
1.3 | 11-28-1gam | vinilis iatakis mowyoba spec weboTi 6,7mm | kv.m. | 310.88
|  | SromiTi resursebi | kac/sT | 27.3574
|  | webo | kg | 1.5544
|  | vinilis sportuli safari Gerflor | kv.m. | 326.424
|  | plintusi | grZ.m. | 74.6112
|  | sxva xarjebi | lari | 55.9584
metlaxis iataki
2.1 | 11-1-4. | Tboizolaciis fena pemza 4,3sm | kub.m. | 4.3262
|  | SromiTi resursebi | kac/sT | 11.378
|  | pemza | kub.m. | 5.4078
|  | sxva xarjebi | lari | 0.043262
2.2 | 11-8-1;11-8-2 | iatakze cementis moWimva sisq. 30mm | kv.m. | 100.61
|  | SromiTi resursebi | kac/sT | 19.5988
|  | manqanebi | lari | 1.4186
|  | cementis xsnari ~m100~ | kub.m. | 3.0787
|  | sxva xarjebi | lari | 6.3988
2.3 | 12-2-1.gam. | ori fena linokromis mowyoba | 100kv.m. | 1.0061
|  | SromiTi resursebi | kac/sT | 33.0001
|  | manqanebi | lari | 2.646
|  | lonokromi | kv.m. | 257.5616
|  | praimeri | kg | 40.244
|  | sxva xarjebi | lari | 2.0726
2.4 | 11-8-1;11-8-2 | iatakze cementis moWimva sisq. 30mm (armirebuli badiT) | kv.m. | 100.61
|  | SromiTi resursebi | kac/sT | 19.5988
|  | manqanebi | lari | 1.4186
|  | cementis xsnari ~m100~ | kub.m. | 3.0787
|  | armirebuli bade | kv.m. | 100.61
|  | sxva xarjebi | lari | 6.3988
1 | 11-20-3. | iatakze keramikuli filebis dageba | kv.m. | 100.61
|  | SromiTi resursebi | kac/sT | 108.6588
|  | manqanebi | lari | 4.5476
|  | webo-cementi | kg | 503.05
|  | filebi keramikuli (metlaxis) | kv.m. | 102.6222
|  | plintusi | grZ.m. | 24.1464
|  | sxva xarjebi | lari | 4.6884
laminatis iataki
3.1 | 11-1-4. | Tboizolaciis fena pemza 7sm | kub.m. | 12.8044
|  | SromiTi resursebi | kac/sT | 33.6756
|  | pemza | kub.m. | 16.0055
|  | sxva xarjebi | lari | 0.12804
3.2 | 11-8-1;11-8-2 | iatakze cementis moWimva sisq. 40mm | 100kv.m. | 1.8292
|  | SromiTi resursebi | kac/sT | 36.8767
|  | manqanebi | lari | 3.4206
|  | cementis xsnari ~m100~ | kub.m. | 7.4631
|  | sxva xarjebi | lari | 11.6337
3.3 | 11-27-6gam. | laminatis iatakis mowyoba | kv.m. | 182.92
|  | SromiTi resursebi | kac/sT | 181.8225
|  | manqanebi | lari | 4.5913
|  | webo | kg | 91.46
|  | laminirebuli iataki | kv.m. | 186.5784
|  | laminirebuli plintusi | grZ.m. | 195.7244
|  | laminatis dasagebi Rrubeli | kv.m. | 185.6638
|  | sxva xarjebi | lari | 33.2914
keramogranitis iataki
4.1 | 11-1-4. | Tboizolaciis fena pemza 7sm | kub.m. | 33.1023
|  | SromiTi resursebi | kac/sT | 87.059
|  | pemza | kub.m. | 41.3779
|  | sxva xarjebi | lari | 0.33102
4.2 | 11-8-1;11-8-2 | iatakze cementis moWimva sisq. 40mm | 100kv.m. | 4.7289
|  | SromiTi resursebi | kac/sT | 95.3346
|  | manqanebi | lari | 8.843
|  | cementis xsnari ~m100~ | kub.m. | 19.2939
|  | sxva xarjebi | lari | 30.0758
4.3 | 11-20-3. | iatakze keramogranitis filebis dageba | kv.m. | 472.89
|  | SromiTi resursebi | kac/sT | 510.7212
|  | manqanebi | lari | 21.3746
|  | webo-cementi | kg | 2364.45
|  | filebi keramogranitis | kv.m. | 482.3478
|  | plintusi | grZ.m. | 113.4936
|  | sxva xarjebi | lari | 22.0367
kauCukis iataki
5.1 | 11-1-4. | Tboizolaciis fena pemza 3,5sm | kub.m. | 2.9705
|  | SromiTi resursebi | kac/sT | 7.8123
|  | pemza | kub.m. | 3.7131
|  | sxva xarjebi | lari | 0.029705
5.2 | 11-8-1;11-8-2 | iatakze cementis moWimva sisq. 40mm | 100kv.m. | 0.8487
|  | SromiTi resursebi | kac/sT | 17.1098
|  | manqanebi | lari | 1.5871
|  | cementis xsnari ~m100~ | kub.m. | 3.4627
|  | sxva xarjebi | lari | 5.3977
5.3 | 11-44. | kauCukis iatakis mowyoba | kv.m. | 84.87
|  | SromiTi resursebi | kac/sT | 102.6927
|  | kauCukis safari | kv.m. | 85.7187
|  | portlandcementi `m500~ | kg | 771.4683
|  | sxva xarjebi | lari | 7.3837
betonis iataki
5.1 | 11-8-1;11-8-2 | iatakze cementis moWimva sisq. 30mm | kv.m. | 37.11
|  | SromiTi resursebi | kac/sT | 7.229
|  | manqanebi | lari | 0.52325
|  | cementis xsnari ~m100~ | kub.m. | 1.1356
|  | sxva xarjebi | lari | 2.3602
meore sarTuli
xis iataki
1.1 | 11-8-1;11-8-2 | iatakze cementis moWimva sisq. 70mm | 100kv.m. | 8.7066
|  | SromiTi resursebi | kac/sT | 193.2865
|  | manqanebi | lari | 28.2965
|  | cementis xsnari ~m100~ | kub.m. | 62.1651
|  | sxva xarjebi | lari | 55.374
1.2 | 11-3-1gam | damcavi membranis mowyoba | kv.m. | 870.66
|  | SromiTi resursebi | kac/sT | 271.6459
|  | manqanebi | lari | 12.0151
|  | damcavi membrana sisqiT 15mm | kv.m. | 975.1392
|  | sxva xarjebi | lari | 1.6543
1.3 | 11-27-2 | ficris iatakis mowyoba sisqiT 31,2mm | kv.m. | 870.66
|  | SromiTi resursebi | kac/sT | 740.9317
|  | manqanebi | lari | 42.0529
|  | lursmani | kg | 202.8638
|  | iatakis ficari | kub.m. | 33.1721
|  | xis plintusi | grZ.m. | 931.6062
metlaxis iataki
2.1 | 11-1-4. | Tboizolaciis fena pemza 4,3sm | kub.m. | 0.85484
|  | SromiTi resursebi | kac/sT | 2.2482
|  | pemza | kub.m. | 1.0685
|  | sxva xarjebi | lari | 0.0085484
2.2 | 11-8-1;11-8-2 | iatakze cementis moWimva sisq. 30mm | kv.m. | 19.88
|  | SromiTi resursebi | kac/sT | 3.8726
|  | manqanebi | lari | 0.28031
|  | cementis xsnari ~m100~ | kub.m. | 0.60833
|  | sxva xarjebi | lari | 1.2644
2.3 | 12-2-1.gam. | ori fena linokromis mowyoba | 100kv.m. | 0.1988
|  | SromiTi resursebi | kac/sT | 6.5206
|  | manqanebi | lari | 0.52284
|  | lonokromi | kv.m. | 50.8928
|  | praimeri | kg | 7.952
|  | sxva xarjebi | lari | 0.40953
2.4 | 11-8-1;11-8-2 | iatakze cementis moWimva sisq. 30mm (armirebuli badiT) | kv.m. | 19.88
|  | SromiTi resursebi | kac/sT | 3.8726
|  | manqanebi | lari | 0.28031
|  | cementis xsnari ~m100~ | kub.m. | 0.60833
|  | armirebuli bade | kv.m. | 19.88
|  | sxva xarjebi | lari | 1.2644
2.5 | 11-20-3. | iatakze keramikuli filebis dageba | kv.m. | 19.88
|  | SromiTi resursebi | kac/sT | 21.4704
|  | manqanebi | lari | 0.89858
|  | webo-cementi | kg | 99.4
|  | filebi keramikuli (metlaxis) | kv.m. | 20.2776
|  | plintusi | grZ.m. | 4.7712
|  | sxva xarjebi | lari | 0.92641
laminatis iataki
3.1 | 11-1-4. | Tboizolaciis fena pemza 7sm | kub.m. | 5.0659
|  | SromiTi resursebi | kac/sT | 13.3233
|  | pemza | kub.m. | 6.3324
|  | sxva xarjebi | lari | 0.050659
3.2 | 11-8-1;11-8-2 | iatakze cementis moWimva sisq. 40mm | 100kv.m. | 0.7237
|  | SromiTi resursebi | kac/sT | 14.5898
|  | manqanebi | lari | 1.3533
|  | cementis xsnari ~m100~ | kub.m. | 2.9527
|  | sxva xarjebi | lari | 4.6027
3.3 | 11-27-6gam. | laminatis iatakis mowyoba | kv.m. | 72.37
|  | SromiTi resursebi | kac/sT | 71.9358
|  | manqanebi | lari | 1.8165
|  | webo | kg | 36.185
|  | laminirebuli iataki | kv.m. | 73.8174
|  | laminirebuli plintusi | grZ.m. | 77.4359
|  | laminatis dasagebi Rrubeli | kv.m. | 73.4556
|  | sxva xarjebi | lari | 13.1713
keramogranitis iataki
4.1 | 11-1-4. | Tboizolaciis fena pemza 7sm | kub.m. | 17.9102
|  | SromiTi resursebi | kac/sT | 47.1038
|  | pemza | kub.m. | 22.3878
|  | sxva xarjebi | lari | 0.1791
4.2 | 11-8-1;11-8-2 | iatakze cementis moWimva sisq. 40mm | 100kv.m. | 2.5586
|  | SromiTi resursebi | kac/sT | 51.5814
|  | manqanebi | lari | 4.7846
|  | cementis xsnari ~m100~ | kub.m. | 10.4391
|  | sxva xarjebi | lari | 16.2727
4.3 | 11-20-3. | iatakze keramogranitis filebis dageba | kv.m. | 255.86
|  | SromiTi resursebi | kac/sT | 276.3288
|  | manqanebi | lari | 11.5649
|  | webo-cementi | kg | 1279.3
|  | filebi keramogranitis | kv.m. | 260.9772
|  | plintusi | grZ.m. | 61.4064
|  | sxva xarjebi | lari | 11.9231
mesame sarTuli
metlaxis iataki
1.1 | 11-1-4. | Tboizolaciis fena pemza 4,3sm | kub.m. | 0.85484
|  | SromiTi resursebi | kac/sT | 2.2482
|  | pemza | kub.m. | 1.0685
|  | sxva xarjebi | lari | 0.0085484
1.2 | 11-8-1;11-8-2 | iatakze cementis moWimva sisq. 30mm | kv.m. | 19.88
|  | SromiTi resursebi | kac/sT | 3.8726
|  | manqanebi | lari | 0.28031
|  | cementis xsnari ~m100~ | kub.m. | 0.60833
|  | sxva xarjebi | lari | 1.2644
1.3 | 12-2-1.gam. | ori fena linokromis mowyoba | 100kv.m. | 0.1988
|  | SromiTi resursebi | kac/sT | 6.5206
|  | manqanebi | lari | 0.52284
|  | lonokromi | kv.m. | 50.8928
|  | praimeri | kg | 7.952
|  | sxva xarjebi | lari | 0.40953
1.4 | 11-8-1;11-8-2 | iatakze cementis moWimva sisq. 30mm (armirebuli badiT) | kv.m. | 19.88
|  | SromiTi resursebi | kac/sT | 3.8726
|  | manqanebi | lari | 0.28031
|  | cementis xsnari ~m100~ | kub.m. | 0.60833
|  | armirebuli bade | kv.m. | 19.88
|  | sxva xarjebi | lari | 1.2644
1.5 | 11-20-3. | iatakze keramikuli filebis dageba | kv.m. | 19.88
|  | SromiTi resursebi | kac/sT | 21.4704
|  | manqanebi | lari | 0.89858
|  | webo-cementi | kg | 99.4
|  | filebi keramikuli (metlaxis) | kv.m. | 20.2776
|  | plintusi | grZ.m. | 4.7712
|  | sxva xarjebi | lari | 0.92641
laminatis iataki
2.1 | 11-1-4. | Tboizolaciis fena pemza 7sm | kub.m. | 5.0722
|  | SromiTi resursebi | kac/sT | 13.3399
|  | pemza | kub.m. | 6.3403
|  | sxva xarjebi | lari | 0.050722
2.2 | 11-8-1;11-8-2 | iatakze cementis moWimva sisq. 40mm | 100kv.m. | 0.7246
|  | SromiTi resursebi | kac/sT | 14.6079
|  | manqanebi | lari | 1.355
|  | cementis xsnari ~m100~ | kub.m. | 2.9564
|  | sxva xarjebi | lari | 4.6085
2.3 | 11-27-6gam. | laminatis iatakis mowyoba | kv.m. | 72.46
|  | SromiTi resursebi | kac/sT | 72.0252
|  | manqanebi | lari | 1.8187
|  | webo | kg | 36.23
|  | laminirebuli iataki | kv.m. | 73.9092
|  | laminirebuli plintusi | grZ.m. | 77.5322
|  | laminatis dasagebi Rrubeli | kv.m. | 73.5469
|  | sxva xarjebi | lari | 13.1877
keramogranitis iataki
3.1 | 11-1-4. | Tboizolaciis fena pemza 7sm | kub.m. | 19.3746
|  | SromiTi resursebi | kac/sT | 50.9552
|  | pemza | kub.m. | 24.2183
|  | sxva xarjebi | lari | 0.19375
3.2 | 11-8-1;11-8-2 | iatakze cementis moWimva sisq. 40mm | 100kv.m. | 2.7678
|  | SromiTi resursebi | kac/sT | 55.7988
|  | manqanebi | lari | 5.1758
|  | cementis xsnari ~m100~ | kub.m. | 11.2926
|  | sxva xarjebi | lari | 17.6032
3.3 | 11-20-3. | iatakze keramogranitis filebis dageba | kv.m. | 276.78
|  | SromiTi resursebi | kac/sT | 298.9224
|  | manqanebi | lari | 12.5105
|  | webo-cementi | kg | 1383.9
|  | filebi keramogranitis | kv.m. | 282.3156
|  | plintusi | grZ.m. | 66.4272
|  | sxva xarjebi | lari | 12.8979
meoTxe sarTuli
metlaxis iataki
1.1 | 11-1-4. | Tboizolaciis fena pemza 4,3sm | kub.m. | 0.85484
|  | SromiTi resursebi | kac/sT | 2.2482
|  | pemza | kub.m. | 1.0685
|  | sxva xarjebi | lari | 0.0085484
1.2 | 11-8-1;11-8-2 | iatakze cementis moWimva sisq. 30mm | kv.m. | 19.88
|  | SromiTi resursebi | kac/sT | 3.8726
|  | manqanebi | lari | 0.28031
|  | cementis xsnari ~m100~ | kub.m. | 0.60833
|  | sxva xarjebi | lari | 1.2644
1.3 | 12-2-1.gam. | ori fena linokromis mowyoba | 100kv.m. | 0.1988
|  | SromiTi resursebi | kac/sT | 6.5206
|  | manqanebi | lari | 0.52284
|  | lonokromi | kv.m. | 50.8928
|  | praimeri | kg | 7.952
|  | sxva xarjebi | lari | 0.40953
1.4 | 11-8-1;11-8-2 | iatakze cementis moWimva sisq. 30mm (armirebuli badiT) | kv.m. | 19.88
|  | SromiTi resursebi | kac/sT | 3.8726
|  | manqanebi | lari | 0.28031
|  | cementis xsnari ~m100~ | kub.m. | 0.60833
|  | armirebuli bade | kv.m. | 19.88
|  | sxva xarjebi | lari | 1.2644
1.5 | 11-20-3. | iatakze keramikuli filebis dageba | kv.m. | 19.88
|  | SromiTi resursebi | kac/sT | 21.4704
|  | manqanebi | lari | 0.89858
|  | webo-cementi | kg | 99.4
|  | filebi keramikuli (metlaxis) | kv.m. | 20.2776
|  | plintusi | grZ.m. | 4.7712
|  | sxva xarjebi | lari | 0.92641
laminatis iataki
2.1 | 11-1-4. | Tboizolaciis fena pemza 7sm | kub.m. | 5.0722
|  | SromiTi resursebi | kac/sT | 13.3399
|  | pemza | kub.m. | 6.3403
|  | sxva xarjebi | lari | 0.050722
2.2 | 11-8-1;11-8-2 | iatakze cementis moWimva sisq. 40mm | 100kv.m. | 0.7246
|  | SromiTi resursebi | kac/sT | 14.6079
|  | manqanebi | lari | 1.355
|  | cementis xsnari ~m100~ | kub.m. | 2.9564
|  | sxva xarjebi | lari | 4.6085
2.3 | 11-27-6gam. | laminatis iatakis mowyoba | kv.m. | 72.46
|  | SromiTi resursebi | kac/sT | 72.0252
|  | manqanebi | lari | 1.8187
|  | webo | kg | 36.23
|  | laminirebuli iataki | kv.m. | 73.9092
|  | laminirebuli plintusi | grZ.m. | 77.5322
|  | laminatis dasagebi Rrubeli | kv.m. | 73.5469
|  | sxva xarjebi | lari | 13.1877
keramogranitis iataki
3.1 | 11-1-4. | Tboizolaciis fena pemza 7sm | kub.m. | 5.5419
|  | SromiTi resursebi | kac/sT | 14.5752
|  | pemza | kub.m. | 6.9274
|  | sxva xarjebi | lari | 0.055419
3.2 | 11-8-1;11-8-2 | iatakze cementis moWimva sisq. 40mm | 100kv.m. | 0.7917
|  | SromiTi resursebi | kac/sT | 15.9607
|  | manqanebi | lari | 1.4805
|  | cementis xsnari ~m100~ | kub.m. | 3.2301
|  | sxva xarjebi | lari | 5.0352
3.3 | 11-20-3. | iatakze keramogranitis filebis dageba | kv.m. | 79.17
|  | SromiTi resursebi | kac/sT | 85.5036
|  | manqanebi | lari | 3.5785
|  | webo-cementi | kg | 395.85
|  | filebi keramogranitis | kv.m. | 80.7534
|  | plintusi | grZ.m. | 19.0008
|  | sxva xarjebi | lari | 3.6893
satumbi sadguris da ZiriTadi Senobis Werebi
1 | 34-61-14 | Werze qvekonstruqciaze TabaSirmuyaos filebis mowyoba | kv.m | 2771.49
|  | SromiTi resursebi | kac/sT | 3519.7923
|  | manqanebi | lari | 53.7669
|  | Sesakidi masala (kompleqti) | kv.m. | 2910.0645
|  | sxva xarjebi | lari | 143.5632
2 | 15-168-10 | TabaSirmuyaos Weris SeRebva w/e saRebaviT | kv.m. | 2771.49
|  | SromiTi resursebi | kac/sT | 1482.7471
|  | manqanebi | lari | 33.2579
|  | saRebavi | kg | 1746.0387
|  | safiTxni | kg | 1025.4513
|  | sxva xarjebi | lari | 44.3438
3 | 34-58gam. | plastmasis Sekiduli Weris mowyoba | 100kv.m. | 1.7703
|  | SromiTi resursebi | kac/sT | 270.8559
|  | manqanebi | lari | 7.6123
|  | Sesakidi masala (kompleqti) | kv.m. | 178.8003
|  | sxva xarjebi | lari | 11.3299
satumbi sadguris da ZiriTadi Senobis Siga mosaxviTi samuSaoebi
1 | 10-6-3gam | kedlebze TabaSirmuyaos gakvra | kv.m. | 1336
|  | SromiTi resursebi | kac/sT | 720.104
|  | manqanebi | lari | 24.3152
|  | sWvali TabaSirmuyaos | kg | 56.112
|  | TabaSirmuyao (kompleqti) | kv.m. | 1402.8
2 | vd15-66-9 | kedlebis mobaTqaSeba gajis xsnariT | kv.m. | 3642.59
|  | SromiTi resursebi | kac/sT | 4225.4044
|  | manqanebi | lari | 155.1743
|  | gaji | tona | 134.7758
|  | wyali | kub.m. | 21.8555
|  | mavTulis bade | kv.m. | 192.3288
|  | sxva xarjebi | lari | 10.9278
3 | 15-55-9-11 | kedlebis lesva qv/cementis xsnariT | kv.m. | 367.84
|  | SromiTi resursebi | kac/sT | 430.9613
|  | manqanebi | lari | 9.9317
|  | qv/cementis xsnari | kub.m. | 9.1923
|  | sxva xarjebi | lari | 1.1035
4 | 15-14-1. | kedlebis mopirk. moWiquli filebiT | kv.m. | 367.84
|  | SromiTi resursebi | kac/sT | 625.328
|  | manqanebi | lari | 7.3568
|  | cementis xsnari | kub.m. | 5.5176
|  | moWiquli filebi | kv.m. | 367.84
|  | webo-cementi | kg | 2299
|  | sxva xarjebi | lari | 2.5749
5 | 15-168-7. | kedlebis SeRebva wyalemulsiuri saR. | kv.m. | 4978.59
|  | SromiTi resursebi | kac/sT | 3275.9122
|  | manqanebi | lari | 49.7859
|  | saRebavi | kg | 3136.5117
|  | safiTxni | kg | 3933.0861
|  | sxva xarjebi | lari | 79.6574
6 | 15-52-3. | ferdoebis lesva cementis xsnariT | grZ.m. | 909.1
|  | SromiTi resursebi | kac/sT | 272.73
|  | manqanebi | lari | 10.0001
|  | cementis xsnari | kub.m. | 6.091
satumbi sadguris da ZiriTadi Senobis kibeebi da moajirebi
1 | 15-12-1. | kibeebis mopirkeTeba bazaltiT | kv.m. | 415.5
|  | SromiTi resursebi | kac/sT | 2389.125
|  | manqanebi | lari | 1.4127
|  | bazaltis fila | kv.m. | 419.655
|  | cementis xsnari | kub.m. | 0.831
|  | sxva xarjebi | lari | 9.972
2 | 13-16-8 | kibis zedapiris SeRebva wyalgamZle saRebaviT | kv.m. | 106
|  | SromiTi resursebi | kac/sT | 1.59
|  | manqanebi | lari | 0.106
|  | saRebavi | kg. | 12.72
3 | 7-58-4 | liTonis moajiris mowyoba | grZ.m. | 488.2
|  | SromiTi resursebi | kac/sT | 185.0278
|  | manqanebi | lari | 13.6696
|  | liTonis moajiri | grZ.m. | 488.2
|  | cementi ~m300~ | tona | 0.7323
4 | 15-164-8 | liTonis moajiris SeRebva | kv.m. | 488.3
|  | SromiTi resursebi | kac/sT | 332.044
|  | manqanebi | lari | 0.14649
|  | surinjiT | kg | 122.5633
|  | saRebavi sresili | kg | 0.9766
|  | olifa | kg | 13.1841
|  | sxva xarjebi | lari | 0.92777
satumbi sadguris da ZiriTadi Senobis fasadis mopirkeTeba
1 | 15-52-1. | fasadis kedlebis lesva cementis xsnariT | kv.m. | 1861.7
|  | SromiTi resursebi | kac/sT | 1731.381
|  | manqanebi | lari | 48.4042
|  | cementis xsnari | kub.m. | 47.4733
| kodi1431 | xsnartumbo | m/sT | 44.6808
2 | 15-52-3. | fasadis ferdoebis lesva cementis xsnariT | grZ.m. | 909.1
|  | SromiTi resursebi | kac/sT | 272.73
|  | manqanebi | lari | 10.0001
|  | cementis xsnari | kub.m. | 6.091
3 | 15-16-1. | fasadis mopirkeba keramogranitis filiT | kv.m. | 1449
|  | SromiTi resursebi | kac/sT | 1506.96
|  | manqanebi | lari | 43.47
|  | keramogranitis fila | kv.m. | 1449
|  | cementis xsnari | kub.m. | 31.878
4 | 15-156-4 | fasadis SeRebva wyalmedegi saReb. | kv.m. | 412.7
|  | SromiTi resursebi | kac/sT | 57.3653
|  | manqanebi | lari | 2.8889
|  | saRebavi | kg | 284.763
|  | safiTxni | kg | 49.524
|  | sagrunti | kg | 61.905
|  | sxva xarjebi | lari | 1.4032
5 | r14-600 | satumbi sadguris gare kedlebis SeR. zeTis saRebav. | 100kv.m. | 1.162
|  | SromiTi resursebi | kac/sT | 73.787
|  | manqanebi | lari | 0.61586
| srf3.2-4 | olifa | kg | 18.011
| ` 3.2-24 | TeTra | kg | 14.0602
| srf3.2-12 | saRebavi mSrali | kg | 1.162
| ` 3,1-74 | carci dafqvili | kg | 22.659
|  | sxva xarjebi | lari | 1.1039
saxuravi
1 | 9-4-4, | saxuravze sendviC-panelebis mowyoba sisqiT 10sm (poliureTanis) | kv.m. | 927.11
|  | SromiTi resursebi | kac/sT | 225.2877
|  | manqanebi | lari | 43.296
|  | sendviC paneli (kompleqti) | kv.m. | 945.6522
|  | sxva xarjebi | lari | 8.5294
2 | r8-26 | Tunuqis saxuravis mowoba satumbo | kv.m. | 23.82
|  | SromiTi resursebi | kac/sT | 11.1954
|  | Tunuqi moTuTiebuli | tona | 0.12148
|  | lursmani saxuravis moTuTiebuli | kg | 0.28584
|  | naWedi | kg | 1.7389
3 | 12-8-3. | wvimsawreti milebis da Rarebis mowyoba | 100m | 1.723
|  | SromiTi resursebi | kac/sT | 127.502
|  | manqanebi | lari | 11.4063
|  | moTuTiebuli Tunuqis furceli | tona | 1.1544
|  | ficari IIIx. 40-60mm-iani | kub.m. | 7.6674
|  | lursmani | kg | 22.0544
|  | WanWiki | kg | 22.0544
|  | Zabri | cali | 11
|  | sxva xarjebi | lari | 22.9159
sxvadasva samuSaoebi
1 | 9-12-1. | mekldeurebis kedlis liT. konstruqcia | tona | 2.9554
|  | SromiTi resursebi | kac/sT | 39.8979
|  | manqanebi | lari | 6.6792
|  | konstruqciis Rirebuleba | tona | 2.9554
|  | samontaJo elementebi | kg | 0.29554
|  | qanCi | kg | 10.3439
|  | eleqtrodi | kg | 7.3885
|  | sxva xarjebi | lari | 8.216
2 | 9-12-1. | tribunebis liT. konstruqcia | tona | 4.9
|  | SromiTi resursebi | kac/sT | 66.15
|  | manqanebi | lari | 11.074
|  | konstruqciis Rirebuleba | tona | 4.9
|  | samontaJo elementebi | kg | 0.49
|  | qanCi | kg | 17.15
|  | eleqtrodi | kg | 12.25
|  | sxva xarjebi | lari | 13.622
3 | 34-34-8 | liTonis elementebis SeRebava antikoroziuli laqiT | tona | 7.8554
|  | SromiTi resursebi | kac/sT | 260.7993
|  | manqanebi | lari | 75.4904
|  | laqi | kg. | 15.7108
|  | sxva xarjebi | lari | 0.70699
4 | 11-27-2 | mekldeurebis kedlis liTonkonstruqciis Seficvra sisqiT30sm | kv.m. | 144
|  | SromiTi resursebi | kac/sT | 122.544
|  | manqanebi | lari | 6.9552
|  | lursmani | kg | 33.552
|  | iatakis ficari | kub.m. | 4.32
|  | xis plintusi | grZ.m. | 154.08
5 | 11-27-2 | tribunebis Seficvra sisqiT 40sm | kv.m. | 154
|  | SromiTi resursebi | kac/sT | 131.054
|  | manqanebi | lari | 7.4382
|  | lursmani | kg | 35.882
|  | iatakis ficari | kub.m. | 6.16
|  | xis plintusi | grZ.m. | 164.78
jami
satransporto xarjebi masalaze
jami
zednadebi xarjebi
jami
gegmiuri mogeba
jami

## x2-2
lokalur-resursuli xarjTaRricxva #2-2
Sida wyalsadeni
[6 empty] | saxarjTaRricxvo Rirebuleba |  |  |  | 0 | lari
[7 empty] | maT Soris xelfasi |  |  | 0 | lari
|  |  | normatiuli |  | xelfasi |  | masala |  | samSeneblo
| safuZveli | s a m u S a o s | resursi | [5 empty] | meqanizmebi |  | jami
# |  | dasaxeleba | ganz. | sul | erT. | sul | erT. | sul | erT. | sul
[5 empty] | fasi |  | fasi |  | fasi
1' | 2' | 3' | 4' | 6' | 7' | 8' | 9' | 10' | 11' | 12' | 13'
civi wyalsadeni
1 | 16-24-4 | wyalsadenis polipropilenis milebis mowyoba | grZ.m. | 435
|  | SromiTi resursebi | kac/sT | 678.6
|  | manqanebi | lari | 9.4395
|  | mili polipropilenis Ø63mm | grZ.m. | 15
|  | mili polipropilenis Ø50mm | grZ.m. | 40
|  | mili polipropilenis Ø40mm | grZ.m. | 10
|  | mili polipropilenis Ø32mm | grZ.m. | 150
|  | mili polipropilenis Ø25mm | grZ.m. | 70
|  | mili polipropilenis Ø20mm | grZ.m. | 150
|  | samagrebi | kg | 60.9
|  | danarCeni xarjebi | lari | 30.798
cxeli wyalsadeni
2 | 16-24-4 | wyalsadenis polipropilenis milebis mowyoba | grZ.m. | 415
|  | SromiTi resursebi | kac/sT | 647.4
|  | manqanebi | lari | 9.0055
|  | mili polipropilenis Ø50mm | grZ.m. | 40
|  | mili polipropilenis Ø40mm | grZ.m. | 20
|  | mili polipropilenis Ø32mm | grZ.m. | 140
|  | mili polipropilenis Ø25mm | grZ.m. | 75
|  | mili polipropilenis Ø20mm | grZ.m. | 140
|  | samagrebi | kg | 58.1
|  | danarCeni xarjebi | lari | 29.382
3 | 16-12-1. | ventilebis mowyoba d=50mm-mde | cali | 180
|  | SromiTi resursebi | kac/sT | 270
|  | manqanebi | lari | 23.4
|  | ventili d=50 | cali | 2
|  | ventili d=32 | cali | 10
|  | ventili d=25 | cali | 8
|  | ventili d=20 | cali | 130
|  | ventili plastm. kuTx. d=20 | cali | 30
|  | WanWiki qanCiT | kg | 198
|  | miltuCi | cali | 360
|  | danarCeni xarjebi | lari | 12.6
4 |  | fasonuri nawilebis mowyoba | cali | 1493
|  | სამკაპი 63/50 | cali | 4
|  | სამკაპი 50/50 | cali | 3
|  | სამკაპი 50/40 | cali | 4
|  | სამკაპი 40/32 | cali | 4
|  | სამკაპი 40/20 | cali | 5
|  | სამკაპი 32/32 | cali | 10
|  | სამკაპი 32/25 | cali | 9
|  | სამკაპი 32/20 | cali | 14
|  | სამკაპი 25/25 | cali | 10
|  | სამკაპი 25/20 | cali | 62
|  | სამკაპი 20/20 | cali | 96
|  | muxli plasmasis d=63 | cali | 6
|  | muxli plasmasis d=50 | cali | 8
|  | muxli plasmasis d=40 | cali | 7
|  | muxli plasmasis d=32 | cali | 28
|  | muxli plasmasis d=25 | cali | 32
|  | muxli plasmasis d=20 | cali | 250
|  | muxli plasmasis S/xr d=20 | cali | 162
|  | გადამყვანი d=63/20 | cali | 1
|  | გადამყვანი d=50/40 | cali | 2
|  | გადამყვანი d=40/32 | cali | 2
|  | გადამყვანი d=32/25 | cali | 4
|  | გადამყვანი d=32/20 | cali | 12
|  | გადამყვანი d=25/20 | cali | 20
|  | samagri plasmasis d=63 | cali | 8
|  | samagri plasmasis d=50 | cali | 40
|  | samagri plasmasis d=40 | cali | 80
|  | samagri plasmasis d=32 | cali | 145
|  | samagri plasmasis d=25 | cali | 73
|  | samagri plasmasis d=20 | cali | 145
|  | მილების შესაერთებელი ქურო d=63 | cali | 4
|  | მილების შესაერთებელი ქურო d=50 | cali | 20
|  | მილების შესაერთებელი ქურო d=40 | cali | 40
|  | მილების შესაერთებელი ქურო d=32 | cali | 73
|  | მილების შესაერთებელი ქურო d=25 | cali | 37
|  | მილების შესაერთებელი ქურო d=20 | cali | 73
5 | 17-3-3. | pirsabanis Semrevis mowyoba | cali | 30
|  | SromiTi resursebi | kac/sT | 24.6
|  | manqanebi | lari | 0.3
|  | pirsabanis Semrevi | cali | 30
|  | danarCeni xarjebi | lari | 2.1
6 | 17-3-3. | Sxapis Semrevis mowyoba | cali | 23
|  | SromiTi resursebi | kac/sT | 18.86
|  | manqanebi | lari | 0.23
|  | Sxapis Semrevi | cali | 23
|  | danarCeni xarjebi | lari | 1.61
jami
satransporto xarjebi masalaze
jami
zednadebi xarjebi
jami
gegmiuri mogeba
jami

## x.2-3
0
lokalur-resursuli xarjTaRricxva #2-3
Sida kanalizacia
[5 empty] | saxarjTaRricxvo Rirebuleba |  |  |  |  | 0 | lari
[7 empty] | maT Soris xelfasi |  |  | 0 | lari
|  |  | normatiuli |  | xelfasi |  | masala |  | samSeneblo
|  | s a m u S a o s | resursi | [5 empty] | meqanizmebi |  | jami
# | safuZveli | dasaxeleba | ganz. | sul | erT. | sul | erT. | sul | erT. | sul
[5 empty] | fasi |  | fasi |  | fasi
1' | 2' | 3' | 4' | 6' | 7' | 8' | 9' | 10' | 11' | 12' | 13'
1 | 16-6-2. | plastmasis sakanalizacio milebis Ø=110mm mowyoba | grZ.m. | 185
|  | SromiTi resursebi | kac/sT | 107.3
|  | manqanebi | lari | 0.851
|  | plast. kanalizaciis mili Ø=110mm | grZ.m. | 185
|  | samagrebi | kg. | 43.475
|  | danarCeni xarjebi | lari | 38.48
2 | 16-6-1. | plastmasis sakanalizacio milebis mowyoba Ø=50mm | grZ.m. | 70
|  | SromiTi resursebi | kac/sT | 42.63
|  | manqanebi | lari | 0.147
|  | plast. kanalizaciis mili Ø=50mm | grZ.m. | 70
|  | samagrebi | kg. | 9.8
|  | danarCeni xarjebi | lari | 10.92
3 | 22-23-2gam | plastmasis fasonuri nawilebis mowyoba | cali | 521
|  | SromiTi resursebi | kac/sT | 304.264
|  | manqanebi | lari | 118.267
|  | samkapi Ø100X100 90° | cali | 16
|  | samkapi Ø110X50 90° | cali | 6
|  | samkapi Ø50X50 90° | cali | 28
|  | samkapi Ø100X100 45° | cali | 6
|  | samkapi Ø110X50 45° | cali | 5
|  | samkapi Ø50X50 45° | cali | 14
|  | muxli Ø110mm | cali | 48
|  | muxli Ø50mm | cali | 28
|  | plastm. wamgvari Ø110mm 135° | cali | 28
|  | plastm. wamgvari Ø50mm 135° | cali | 24
|  | gadamyvani Ø110X50 | cali | 5
|  | revizia Ø110 mm | cali | 13
|  | ganwmendi Ø110 mm | cali | 5
|  | ganwmendi Ø50 mm | cali | 2
|  | quro Ø110mm | cali | 47
|  | quro Ø50mm | cali | 18
|  | samagri plasmasis d=110 | cali | 193
|  | samagri plasmasis d=50 | cali | 35
|  | danarCeni xarjebi | lari | 12.504
4 | 17-1-5. | pirsabanis mowyoba sifoniT (kompleqtSi) | cali | 30
|  | SromiTi resursebi | kac/sT | 65.7
|  | manqanebi | lari | 2.1
|  | pirsabani sifoniT | cali | 30
|  | danarCeni xarjebi | lari | 11.1
5 | 17-1-5. | pirsabanis mowyoba sifoniT unarSezRudulTaTvis (kompleqtSi) | cali | 1
|  | SromiTi resursebi | kac/sT | 2.19
|  | manqanebi | lari | 0.07
|  | pirsabani sifoniT | cali | 1
|  | danarCeni xarjebi | lari | 0.37
6 | 17-1-8. | Sxapis mowyoba sifoniT | cali | 23
|  | SromiTi resursebi | kac/sT | 36.8
|  | manqanebi | lari | 3.45
|  | Sxapis sadgami sifoniT | cali | 23
|  | danarCeni xarjebi | lari | 9.2
7 | 17-4-1. | unitazis mowyoba Camrecxi avziT | cali | 29
|  | SromiTi resursebi | kac/sT | 70.76
|  | manqanebi | lari | 3.77
|  | unitazi Camrecxi avziT | kompl | 29
|  | danarCeni xarjebi | lari | 27.26
8 | 17-4-1. | unitazis mowyoba Camrecxi avziT unarSezRudulTaTvis | cali | 1
|  | SromiTi resursebi | kac/sT | 2.44
|  | manqanebi | lari | 0.13
|  | unitazi Camrecxi avziT | kompl | 1
|  | danarCeni xarjebi | lari | 0.94
9 | 17-1-5. | niJaris mowyoba sifoniT (kompleqtSi) | cali | 2
|  | SromiTi resursebi | kac/sT | 4.38
|  | manqanebi | lari | 0.14
|  | niJara sifoniT | cali | 2
|  | danarCeni xarjebi | lari | 0.74
10 | 17-5-1. | pisuaris mowyoba sifoniT | cali | 5
|  | SromiTi resursebi | kac/sT | 5.95
|  | manqanebi | lari | 0.25
|  | pisuari | komp. | 5
|  | danarCeni xarjebi | lari | 1.4
11 | 17-1-9. | trapis Ø=50mm mowyoba | cali | 7
|  | SromiTi resursebi | kac/sT | 3.22
|  | manqanebi | lari | 0.14
|  | trapi Ø=50mm | cali | 7
|  | danarCeni xarjebi | lari | 0.77
12 | 16-12-1. | ventilebis mowyoba d=50mm-mde | cali | 8
|  | SromiTi resursebi | kac/sT | 12
|  | manqanebi | lari | 1.04
|  | damcleli onkani Ø=15 | cali | 1
|  | sarwyavi onkani Ø=20 | cali | 7
|  | WanWiki qanCiT | kg | 8.8
|  | miltuCi | cali | 16
|  | danarCeni xarjebi | lari | 0.56
jami
satransporto xarjebi masalaze
jami
zednadebi xarjebi
jami
gegmiuri mogeba
jami

## x.2-4
0
lokalur-resursuli xarjTaRricxva #2-4
Sida el.momarageba
[5 empty] | saxarjTaRricxvo Rirebuleba |  |  |  |  | 0 | lari
[7 empty] | maT Soris xelfasi |  |  | 0 | lari
[8 empty] | montaJi |  | 0 | lari
|  |  | normatiuli |  | xelfasi |  | masala |  | samSeneblo
|  | s a m u S a o s | resursi | [5 empty] | meqanizmebi |  | jami
# | safuZveli | dasaxeleba | ganz. | sul | erT. | sul | erT. | sul | erT. | sul
[5 empty] | fasi |  | fasi |  | fasi
1' | 2' | 3' | 4' | 6' | 7' | 8' | 9' | 10' | 11' | 12' | 13'
1 |  | S.g.k el.gamanawilebeli fari
1.1 | 8-571-1 | S.g.k. dasadgmeli, liTonis korpusiT. dacvis klasi IP30, faris korpusisgan izolirebuli N saltiT; faris korpusTan mierTebuli PE saltiT; dasaketi meqanizmiT. Semyvanze avtomaturi sampolusiani amomrTveliT nominalur denze 600a/3. MN distanciuri gaTiSvis koWiT. (salteebis da superebis nakrebiT) | cali | 1
|  | SromiTi resursebi | kac/sT | 11
|  | materialuri resursi | lari | 31.1
|  | manqanebi | lari | 1.69
|  | Zalovani fari (kompleqtSi) | kompl | 1
1.2 | 8-526-6 | avtomaturi amomrTveli 250a 3polusa | cali | 1
|  | SromiTi resursebi | kac/sT | 4
|  | materialuri resursi | lari | 3.65
|  | manqanebi | lari | 0.27
|  | avtomaturi amomrTveli 250a 3polusa | cali | 1
1.3 | 8-526-5 | avtomaturi amomrTveli 125a 3polusa | cali | 1
|  | SromiTi resursebi | kac/sT | 3
|  | materialuri resursi | lari | 2.55
|  | manqanebi | lari | 0.12
|  | avtomaturi amomrTveli 125a 3polusa | cali | 1
1.4 | 8-525-2 | avtomaturi amomrTveli 40a 3polusa | cali | 13
|  | SromiTi resursebi | kac/sT | 26
|  | materialuri resursi | lari | 23.14
|  | manqanebi | lari | 0.78
|  | avtomaturi amomrTveli 40a 3polusa | cali | 13
1.5 | 8-525-2 | avtomaturi amomrTveli 32a 3polusa | cali | 2
|  | SromiTi resursebi | kac/sT | 4
|  | materialuri resursi | lari | 3.56
|  | manqanebi | lari | 0.12
|  | avtomaturi amomrTveli 32a 3polusa | cali | 2
1.6 | 8-525-2 | avtomaturi amomrTveli 25a 3polusa | cali | 2
|  | SromiTi resursebi | kac/sT | 4
|  | materialuri resursi | lari | 3.56
|  | manqanebi | lari | 0.12
|  | avtomaturi amomrTveli 25a 3polusa | cali | 2
2 |  | e.g.f. el.gamanawilebeli fari #1
2.1 | 8-571-1 | e.g.f. #1 Cafluli, plastmasis korpusiT, dacvis klasi IP30, Semyvanze avtomaturi sampolusiani amomrTveliT nominalur denze 32a/3/C. | cali | 1
|  | SromiTi resursebi | kac/sT | 11
|  | materialuri resursi | lari | 31.1
|  | manqanebi | lari | 1.69
|  | Zalovani fari (kompleqtSi) | kompl | 1
2.2 | 8-525-1 | avtomaturi amomrTveli 10a/B 1polusa | cali | 9
|  | SromiTi resursebi | kac/sT | 9
|  | materialuri resursi | lari | 9.63
|  | manqanebi | lari | 0.45
|  | avtomaturi amomrTveli 10a/B 1polusa | cali | 9
2.3 | 8-525-1 | avtomaturi amomrTveli 10a/C 1polusa | cali | 4
|  | SromiTi resursebi | kac/sT | 4
|  | materialuri resursi | lari | 4.28
|  | manqanebi | lari | 0.2
|  | avtomaturi amomrTveli 10a/C 1polusa | cali | 4
2.4 | 8-525-1 | avtomaturi amomrTveli 16a/C 1polusa | cali | 6
|  | SromiTi resursebi | kac/sT | 6
|  | materialuri resursi | lari | 6.42
|  | manqanebi | lari | 0.3
|  | avtomaturi amomrTveli 16a/C 1polusa | cali | 6
2.5 | 8-574-58 | gaJonvis rele 16a. 16a/2 003 | cali | 3
|  | SromiTi resursebi | kac/sT | 3
|  | materialuri resursi | lari | 1.44
|  | gaJonvis rele 16a. 16a/2 003 | cali | 3
2.6 | 8-525-1 | diferencialuri avtomaturi amomrTveli 30a 2polusa | cali | 1
|  | SromiTi resursebi | kac/sT | 1
|  | materialuri resursi | lari | 1.07
|  | manqanebi | lari | 0.05
|  | diferencialuri avtomaturi amomrTveli 30a 2polusa | cali | 1
3 |  | e.g.f. el.gamanawilebeli fari #2
3.1 | 8-571-1 | e.g.f. #2 Cafluli, plastmasis korpusiT, dacvis klasi IP30, Semyvanze avtomaturi sampolusiani amomrTveliT nominalur denze 32a/3/C. | cali | 1
|  | SromiTi resursebi | kac/sT | 11
|  | materialuri resursi | lari | 31.1
|  | manqanebi | lari | 1.69
|  | Zalovani fari (kompleqtSi) | kompl | 1
3.2 | 8-525-1 | avtomaturi amomrTveli 10a/B 1polusa | cali | 5
|  | SromiTi resursebi | kac/sT | 5
|  | materialuri resursi | lari | 5.35
|  | manqanebi | lari | 0.25
|  | avtomaturi amomrTveli 10a/B 1polusa | cali | 5
3.3 | 8-525-1 | avtomaturi amomrTveli 10a/C 1polusa | cali | 3
|  | SromiTi resursebi | kac/sT | 3
|  | materialuri resursi | lari | 3.21
|  | manqanebi | lari | 0.15
|  | avtomaturi amomrTveli 10a/C 1polusa | cali | 3
3.4 | 8-525-1 | avtomaturi amomrTveli 16a/C 1polusa | cali | 9
|  | SromiTi resursebi | kac/sT | 9
|  | materialuri resursi | lari | 9.63
|  | manqanebi | lari | 0.45
|  | avtomaturi amomrTveli 16a/C 1polusa | cali | 9
4 |  | e.g.f. el.gamanawilebeli fari #3
4.1 | 8-571-1 | e.g.f. #3 Cafluli, plastmasis korpusiT, dacvis klasi IP30, Semyvanze avtomaturi sampolusiani amomrTveliT nominalur denze 32a/3/C. | cali | 1
|  | SromiTi resursebi | kac/sT | 11
|  | materialuri resursi | lari | 31.1
|  | manqanebi | lari | 1.69
|  | Zalovani fari (kompleqtSi) | kompl | 1
4.2 | 8-525-1 | avtomaturi amomrTveli 10a/B 1polusa | cali | 2
|  | SromiTi resursebi | kac/sT | 2
|  | materialuri resursi | lari | 2.14
|  | manqanebi | lari | 0.1
|  | avtomaturi amomrTveli 10a/B 1polusa | cali | 2
4.3 | 8-525-1 | avtomaturi amomrTveli 10a/C 1polusa | cali | 2
|  | SromiTi resursebi | kac/sT | 2
|  | materialuri resursi | lari | 2.14
|  | manqanebi | lari | 0.1
|  | avtomaturi amomrTveli 10a/C 1polusa | cali | 2
4.4 | 8-525-1 | avtomaturi amomrTveli 16a/C 1polusa | cali | 4
|  | SromiTi resursebi | kac/sT | 4
|  | materialuri resursi | lari | 4.28
|  | manqanebi | lari | 0.2
|  | avtomaturi amomrTveli 16a/C 1polusa | cali | 4
4.5 | 8-574-58 | gaJonvis rele 16a. 16a/2 003 | cali | 3
|  | SromiTi resursebi | kac/sT | 3
|  | materialuri resursi | lari | 1.44
|  | gaJonvis rele 16a. 16a/2 003 | cali | 3
4.6 | 8-525-1 | diferencialuri avtomaturi amomrTveli 30a 2polusa | cali | 1
|  | SromiTi resursebi | kac/sT | 1
|  | materialuri resursi | lari | 1.07
|  | manqanebi | lari | 0.05
|  | diferencialuri avtomaturi amomrTveli 30a 2polusa | cali | 1
5 |  | e.g.f. el.gamanawilebeli fari #4
5.1 | 8-571-1 | e.g.f. #4 Cafluli, plastmasis korpusiT, dacvis klasi IP30, Semyvanze avtomaturi sampolusiani amomrTveliT nominalur denze 32a/3/C. | cali | 1
|  | SromiTi resursebi | kac/sT | 11
|  | materialuri resursi | lari | 31.1
|  | manqanebi | lari | 1.69
|  | Zalovani fari (kompleqtSi) | kompl | 1
5.2 | 8-525-1 | avtomaturi amomrTveli 10a/B 1polusa | cali | 9
|  | SromiTi resursebi | kac/sT | 9
|  | materialuri resursi | lari | 9.63
|  | manqanebi | lari | 0.45
|  | avtomaturi amomrTveli 10a/B 1polusa | cali | 9
5.3 | 8-525-1 | avtomaturi amomrTveli 10a/C 1polusa | cali | 3
|  | SromiTi resursebi | kac/sT | 3
|  | materialuri resursi | lari | 3.21
|  | manqanebi | lari | 0.15
|  | avtomaturi amomrTveli 10a/C 1polusa | cali | 3
5.4 | 8-525-1 | avtomaturi amomrTveli 16a/C 1polusa | cali | 4
|  | SromiTi resursebi | kac/sT | 4
|  | materialuri resursi | lari | 4.28
|  | manqanebi | lari | 0.2
|  | avtomaturi amomrTveli 16a/C 1polusa | cali | 4
6 |  | e.g.f. el.gamanawilebeli fari #5
6.1 | 8-571-1 | e.g.f. #5 Cafluli, plastmasis korpusiT, dacvis klasi IP30, Semyvanze avtomaturi sampolusiani amomrTveliT nominalur denze 32a/3/C. | cali | 1
|  | SromiTi resursebi | kac/sT | 11
|  | materialuri resursi | lari | 31.1
|  | manqanebi | lari | 1.69
|  | Zalovani fari (kompleqtSi) | kompl | 1
6.2 | 8-525-1 | avtomaturi amomrTveli 10a/B 1polusa | cali | 5
|  | SromiTi resursebi | kac/sT | 5
|  | materialuri resursi | lari | 5.35
|  | manqanebi | lari | 0.25
|  | avtomaturi amomrTveli 10a/B 1polusa | cali | 5
6.3 | 8-525-1 | avtomaturi amomrTveli 10a/C 1polusa | cali | 2
|  | SromiTi resursebi | kac/sT | 2
|  | materialuri resursi | lari | 2.14
|  | manqanebi | lari | 0.1
|  | avtomaturi amomrTveli 10a/C 1polusa | cali | 2
6.4 | 8-525-1 | avtomaturi amomrTveli 16a/C 1polusa | cali | 5
|  | SromiTi resursebi | kac/sT | 5
|  | materialuri resursi | lari | 5.35
|  | manqanebi | lari | 0.25
|  | avtomaturi amomrTveli 16a/C 1polusa | cali | 5
6.5 | 8-574-58 | gaJonvis rele 16a. 16a/2 003 | cali | 3
|  | SromiTi resursebi | kac/sT | 3
|  | materialuri resursi | lari | 1.44
|  | gaJonvis rele 16a. 16a/2 003 | cali | 3
6.6 | 8-525-1 | diferencialuri avtomaturi amomrTveli 30a 2polusa | cali | 1
|  | SromiTi resursebi | kac/sT | 1
|  | materialuri resursi | lari | 1.07
|  | manqanebi | lari | 0.05
|  | diferencialuri avtomaturi amomrTveli 30a 2polusa | cali | 1
7 |  | e.g.f. el.gamanawilebeli fari #6
7.1 | 8-571-1 | e.g.f. #6 Cafluli, plastmasis korpusiT, dacvis klasi IP30, Semyvanze avtomaturi sampolusiani amomrTveliT nominalur denze 32a/3/C. | cali | 1
|  | SromiTi resursebi | kac/sT | 11
|  | materialuri resursi | lari | 31.1
|  | manqanebi | lari | 1.69
|  | Zalovani fari (kompleqtSi) | kompl | 1
7.2 | 8-525-1 | avtomaturi amomrTveli 10a/B 1polusa | cali | 4
|  | SromiTi resursebi | kac/sT | 4
|  | materialuri resursi | lari | 4.28
|  | manqanebi | lari | 0.2
|  | avtomaturi amomrTveli 10a/B 1polusa | cali | 4
7.3 | 8-525-1 | avtomaturi amomrTveli 10a/C 1polusa | cali | 2
|  | SromiTi resursebi | kac/sT | 2
|  | materialuri resursi | lari | 2.14
|  | manqanebi | lari | 0.1
|  | avtomaturi amomrTveli 10a/C 1polusa | cali | 2
7.4 | 8-525-1 | avtomaturi amomrTveli 16a/C 1polusa | cali | 5
|  | SromiTi resursebi | kac/sT | 5
|  | materialuri resursi | lari | 5.35
|  | manqanebi | lari | 0.25
|  | avtomaturi amomrTveli 16a/C 1polusa | cali | 5
7.5 | 8-574-58 | gaJonvis rele 16a. 16a/2 003 | cali | 3
|  | SromiTi resursebi | kac/sT | 3
|  | materialuri resursi | lari | 1.44
|  | gaJonvis rele 16a. 16a/2 003 | cali | 3
7.6 | 8-525-1 | diferencialuri avtomaturi amomrTveli 30a 2polusa | cali | 1
|  | SromiTi resursebi | kac/sT | 1
|  | materialuri resursi | lari | 1.07
|  | manqanebi | lari | 0.05
|  | diferencialuri avtomaturi amomrTveli 30a 2polusa | cali | 1
8 |  | el.gamanawilebeli fari
8.1 | 8-571-1 | Zalovani e.g.f. #1V, Camosakidi, liTonis korpusiT, Casaketi meqnizmiT, dacvis klasi IP30, Semyvanze avtomaturi sampolusiani amomrTveliT nominalur denze 32a/3/C. | cali | 1
|  | SromiTi resursebi | kac/sT | 11
|  | materialuri resursi | lari | 31.1
|  | manqanebi | lari | 1.69
|  | Zalovani fari (kompleqtSi) | kompl | 1
8.2 | 8-525-1 | avtomaturi amomrTveli 10a 1polusa | cali | 5
|  | SromiTi resursebi | kac/sT | 5
|  | materialuri resursi | lari | 5.35
|  | manqanebi | lari | 0.25
|  | avtomaturi amomrTveli 10a 1polusa | cali | 5
8.3 | 8-525-1 | avtomaturi amomrTveli 16a 1polusa | cali | 1
|  | SromiTi resursebi | kac/sT | 1
|  | materialuri resursi | lari | 1.07
|  | manqanebi | lari | 0.05
|  | avtomaturi amomrTveli 16a 1polusa | cali | 1
8.4 | 8-525-1 | avtomaturi amomrTveli 10a 3polusa | cali | 1
|  | SromiTi resursebi | kac/sT | 1
|  | materialuri resursi | lari | 1.07
|  | manqanebi | lari | 0.05
|  | avtomaturi amomrTveli 10a 3polusa | cali | 1
8.5 | 8-525-1 | avtomaturi amomrTveli 16a 3polusa | cali | 2
|  | SromiTi resursebi | kac/sT | 2
|  | materialuri resursi | lari | 2.14
|  | manqanebi | lari | 0.1
|  | avtomaturi amomrTveli 16a 3polusa | cali | 2
8.6 | 8-531-1 | magnituri gamomrtveli erTpolusa 6a 230v-1c; sampolusa koWaTi 230v - 4a-3c. | kompl. | 1
|  | SromiTi resursebi | kac/sT | 2
|  | materialuri resursi | lari | 2.14
|  | manqanebi | lari | 0.01
|  | magnituri gamomrtveli erTpolusa 6a 230v-1c; sampolusa koWaTi 230v - 4a-3c. | kompl. | 1
9 |  | el.gamanawilebeli fari
8.1 | 8-571-1 | Zalovani e.g.f. #2V, Camosakidi, liTonis korpusiT, Casaketi meqnizmiT, dacvis klasi IP30, Semyvanze avtomaturi sampolusiani amomrTveliT nominalur denze 32a/3/C. | cali | 1
|  | SromiTi resursebi | kac/sT | 11
|  | materialuri resursi | lari | 31.1
|  | manqanebi | lari | 1.69
|  | Zalovani fari (kompleqtSi) | kompl | 1
8.2 | 8-525-1 | avtomaturi amomrTveli 10a 1polusa | cali | 1
|  | SromiTi resursebi | kac/sT | 1
|  | materialuri resursi | lari | 1.07
|  | manqanebi | lari | 0.05
|  | avtomaturi amomrTveli 10a 1polusa | cali | 1
8.3 | 8-525-1 | avtomaturi amomrTveli 16a 1polusa | cali | 3
|  | SromiTi resursebi | kac/sT | 3
|  | materialuri resursi | lari | 3.21
|  | manqanebi | lari | 0.15
|  | avtomaturi amomrTveli 16a 1polusa | cali | 3
8.5 | 8-525-1 | avtomaturi amomrTveli 16a 3polusa | cali | 3
|  | SromiTi resursebi | kac/sT | 3
|  | materialuri resursi | lari | 3.21
|  | manqanebi | lari | 0.15
|  | avtomaturi amomrTveli 16a 3polusa | cali | 3
8.6 | 8-531-1 | magnituri gamomrtveli erTpolusa 6a 230v-2c; sampolusa koWaTi 230v - 4a-2c. | kompl. | 1
|  | SromiTi resursebi | kac/sT | 2
|  | materialuri resursi | lari | 2.14
|  | manqanebi | lari | 0.01
|  | magnituri gamomrtveli erTpolusa 6a 230v-2c; sampolusa koWaTi 230v - 4a-2c. | kompl. | 1
10 |  | el.gamanawilebeli fari
10.1 | 8-571-1 | Zalovani e.g.f. #3V, Camosakidi, liTonis korpusiT, Casaketi meqnizmiT, dacvis klasi IP30, Semyvanze avtomaturi sampolusiani amomrTveliT nominalur denze 32a/3/C. | cali | 1
|  | SromiTi resursebi | kac/sT | 11
|  | materialuri resursi | lari | 31.1
|  | manqanebi | lari | 1.69
|  | Zalovani fari (kompleqtSi) | kompl | 1
.10,2 | 8-525-1 | avtomaturi amomrTveli 10a 1polusa | cali | 1
|  | SromiTi resursebi | kac/sT | 1
|  | materialuri resursi | lari | 1.07
|  | manqanebi | lari | 0.05
|  | avtomaturi amomrTveli 10a 1polusa | cali | 1
.10,3 | 8-525-1 | avtomaturi amomrTveli 16a 1polusa | cali | 2
|  | SromiTi resursebi | kac/sT | 2
|  | materialuri resursi | lari | 2.14
|  | manqanebi | lari | 0.1
|  | avtomaturi amomrTveli 16a 1polusa | cali | 2
.10,4 | 8-525-1 | avtomaturi amomrTveli 16a 3polusa | cali | 4
|  | SromiTi resursebi | kac/sT | 4
|  | materialuri resursi | lari | 4.28
|  | manqanebi | lari | 0.2
|  | avtomaturi amomrTveli 16a 3polusa | cali | 4
.10,5 | 8-531-1 | magnituri gamomrtveli erTpolusa6a 230v-1c; 10a-1c; sampolusa koWaTi 230v - 6a-1c; 10a-2c | kompl. | 1
|  | SromiTi resursebi | kac/sT | 2
|  | materialuri resursi | lari | 2.14
|  | manqanebi | lari | 0.01
|  | magnituri gamomrtveli erTpolusa6a 230v-1c; 10a-1c; sampolusa koWaTi 230v - 6a-1c; 10a-2c | kompl. | 1
11 |  | el.gamanawilebeli fari
11.1 | 8-571-1 | saqvabis e.g.f. Camosakidi, liTonis korpusiT, Casaketi meqnizmiT, dacvis klasi IP30, Semyvanze avtomaturi sampolusiani amomrTveliT nominalur denze 32a/3/C. | cali | 1
|  | SromiTi resursebi | kac/sT | 11
|  | materialuri resursi | lari | 31.1
|  | manqanebi | lari | 1.69
|  | Zalovani fari (kompleqtSi) | kompl | 1
.11,2 | 8-525-1 | avtomaturi amomrTveli 10a/B 1polusa | cali | 1
|  | SromiTi resursebi | kac/sT | 1
|  | materialuri resursi | lari | 1.07
|  | manqanebi | lari | 0.05
|  | avtomaturi amomrTveli 10a/B 1polusa | cali | 1
.11,3 | 8-525-1 | avtomaturi amomrTveli 10a/C 1polusa | cali | 4
|  | SromiTi resursebi | kac/sT | 4
|  | materialuri resursi | lari | 4.28
|  | manqanebi | lari | 0.2
|  | avtomaturi amomrTveli 10a/C 1polusa | cali | 4
.11,4 | 8-525-1 | diferencialuri avtomaturi amomrTveli 30a 2polusa | cali | 1
|  | SromiTi resursebi | kac/sT | 1
|  | materialuri resursi | lari | 1.07
|  | manqanebi | lari | 0.05
|  | diferencialuri avtomaturi amomrTveli 30a 2polusa | cali | 1
.11,5 | 8-574-58 | gaJonvis rele 16a. 16a/2 003 | cali | 1
|  | SromiTi resursebi | kac/sT | 1
|  | materialuri resursi | lari | 0.48
|  | gaJonvis rele 16a. 16a/2 003 | cali | 1
.11,6 | 8-525-1 | avtomaturi amomrTveli 10a 3polusa | cali | 8
|  | SromiTi resursebi | kac/sT | 8
|  | materialuri resursi | lari | 8.56
|  | manqanebi | lari | 0.4
|  | avtomaturi amomrTveli 10a 3polusa | cali | 8
12 |  | avariuli ganaTebis fari
12.1 | 8-571-1 | avariuli ganaTebis fari (a.g.f.) Cafluli, plastmasis korpusiT, dacvis klasi IP30, Semyvanze avtomaturi sampolusiani amomrTveliT nominalur denze 32a/3/C. | cali | 1
|  | SromiTi resursebi | kac/sT | 11
|  | materialuri resursi | lari | 31.1
|  | manqanebi | lari | 1.69
|  | Zalovani fari (kompleqtSi) | kompl | 1
.12,2 | 8-525-1 | avtomaturi amomrTveli 10a/B 1polusa | cali | 10
|  | SromiTi resursebi | kac/sT | 10
|  | materialuri resursi | lari | 10.7
|  | manqanebi | lari | 0.5
|  | avtomaturi amomrTveli 10a/B 1polusa | cali | 10
samontaJo masala da furnitura
1 | 8-696-4gam | yuTi liTonis avtomaturi gamomrTveliT 40a 400v dacvis klasi IP30 | cali | 2
|  | SromiTi resursebi | kac/sT | 22
|  | materialuri resursi | lari | 8.68
|  | manqanebi | lari | 0.52
|  | liTonis kolofi | cali | 2
2 | 10-972-2 | rezervis avotmaturi CamrTveli "raC" 40a 400v | cali | 1
|  | SromiTi resursebi | kac/sT | 10
|  | materialuri resursi | lari | 13.7
|  | manqanebi | lari | 1.78
|  | rezervis avotmaturi CamrTveli "raC" 40a 400v | cali | 1
3 | 8-591-8 | Stefselis rozeti orpolusiani, mesame damamiwebeli kontaqtiT, 16a 230v, dacvis klasi IP30 | cali | 98
|  | SromiTi resursebi | kac/sT | 33.32
|  | materialuri resursi | lari | 9.1826
|  | manqanebi | lari | 1.1074
|  | Stefselis rozeti orpolusiani, mesame damamiwebeli kontaqtiT, 16a 230v, dacvis klasi IP30 | cali | 98
3 | 8-591-8 | Sewyvilebuli Stefselis rozeti orpolusiani, mesame damamiwebeli kontaqtiT, 16a 230v, dacvis klasi IP30 | cali | 6
|  | SromiTi resursebi | kac/sT | 2.04
|  | materialuri resursi | lari | 0.5622
|  | manqanebi | lari | 0.0678
|  | Sewyvilebuli Stefselis rozeti orpolusiani, mesame damamiwebeli kontaqtiT, 16a 230v, dacvis klasi IP30 | cali | 6
4 | 8-591-2 | gamomrTveli erTklaviSa, dacvis klasi IP30 | cali | 64
|  | SromiTi resursebi | kac/sT | 12.8
|  | materialuri resursi | lari | 5.28
|  | manqanebi | lari | 0.032
|  | gamomrTveli erTklaviSa, dacvis klasi IP30 | cali | 64
5 | 8-591-10 | gamomrTveli orklaviSiani, dacvis klasi IP30 | cali | 31
|  | SromiTi resursebi | kac/sT | 8.37
|  | materialuri resursi | lari | 2.3126
|  | manqanebi | lari | 0.0124
|  | gamomrTveli orklaviSiani, dacvis klasi IP30 | cali | 31
6 | 8-591-2 | reversuli gamomrTveli erTklaviSa, dacvis klasi IP30 | cali | 8
|  | SromiTi resursebi | kac/sT | 1.6
|  | materialuri resursi | lari | 0.66
|  | manqanebi | lari | 0.004
|  | reversuli gamomrTveli erTklaviSa, dacvis klasi IP30 | cali | 8
7 | 8-591-10 | gamomrTveli erTklaviSiani, dacvis klasi IP44 | cali | 16
|  | SromiTi resursebi | kac/sT | 4.32
|  | materialuri resursi | lari | 1.1936
|  | manqanebi | lari | 0.0064
|  | gamomrTveli erTklaviSiani, dacvis klasi IP44 | cali | 16
8 | 8-591-10 | gamomrTveli orklaviSiani, dacvis klasi IP44 | cali | 17
|  | SromiTi resursebi | kac/sT | 4.59
|  | materialuri resursi | lari | 1.2682
|  | manqanebi | lari | 0.0068
|  | gamomrTveli orklaviSiani, dacvis klasi IP344 | cali | 17
sanaTebi
1 | 8-593-2. | sanaTi Cafluli, ledi naTuriT 1X24vt, dacvis klasi IP30 | cali | 67
|  | SromiTi resursebi | kac/sT | 54.27
|  | materialuri resursi | lari | 6.164
|  | manqanebi | lari | 38.86
|  | sanaTi Cafluli, ledi naTuriT 1X24vt, dacvis klasi IP30 | cali | 67
2 | 8-593-2. | sanaTi Cafluli, ledi naTuriT 1X30vt, dacvis klasi IP30 | cali | 75
|  | SromiTi resursebi | kac/sT | 60.75
|  | materialuri resursi | lari | 6.9
|  | manqanebi | lari | 43.5
|  | sanaTi Cafluli, ledi naTuriT 1X30vt, dacvis klasi IP30 | cali | 75
3 | 8-599-1gam | sanaTi plafoni, mrgvali, ledi naTuriT 1X24vt, dacvis klasi IP30 | cali | 5
|  | SromiTi resursebi | kac/sT | 4.85
|  | materialuri resursi | lari | 1.91
|  | manqanebi | lari | 1.745
|  | sanaTi plafoni, mrgvali, ledi naTuriT 1X24vt, dacvis klasi IP30 | cali | 5
4 | 8-599-1gam | sanaTi plafoni, mrgvali, ledi naTuriT 1X30vt, dacvis klasi IP30 | cali | 17
|  | SromiTi resursebi | kac/sT | 16.49
|  | materialuri resursi | lari | 6.494
|  | manqanebi | lari | 5.933
|  | sanaTi plafoni, mrgvali, ledi naTuriT 1X30vt, dacvis klasi IP30 | cali | 17
5 | 8-599-1gam | sanaTi plafoni, mrgvali, ledi naTuriT 1X15vt, dacvis klasi IP30 | cali | 15
|  | SromiTi resursebi | kac/sT | 14.55
|  | materialuri resursi | lari | 5.73
|  | manqanebi | lari | 5.235
|  | sanaTi plafoni, mrgvali, ledi naTuriT 1X15vt, dacvis klasi IP30 | cali | 15
6 | 8-620-1 | sanaTi Camosakidi, ledi naTuriT 1X30vt, dacvis klasi IP30 | cali | 28
|  | SromiTi resursebi | kac/sT | 57.68
|  | materialuri resursi | lari | 75.04
|  | manqanebi | lari | 31.36
|  | sanaTi Camosakidi, ledi naTuriT 1X30vt, dacvis klasi IP30 | cali | 28
7 | 8-620-1 | sanaTi Camosakidi, ledi naTuriT 1X56vt, damcavi xufiT, dacvis klasi IP30 | cali | 31
|  | SromiTi resursebi | kac/sT | 63.86
|  | materialuri resursi | lari | 83.08
|  | manqanebi | lari | 34.72
|  | sanaTi Camosakidi, ledi naTuriT 1X56vt, damcavi xufiT, dacvis klasi IP30 | cali | 31
8 | 8-620-1 | sanaTi Camosakidi, ledi naTuriT 1X30vt, damcavi xufiT, dacvis klasi IP30 | cali | 8
|  | SromiTi resursebi | kac/sT | 16.48
|  | materialuri resursi | lari | 21.44
|  | manqanebi | lari | 8.96
|  | sanaTi Camosakidi, ledi naTuriT 1X30vt, damcavi xufiT, dacvis klasi IP30 | cali | 8
9 | 8-620-1 | sanaTi Weris, ledi naTuriT 1X30vt, dacvis klasi IP44 | cali | 6
|  | SromiTi resursebi | kac/sT | 12.36
|  | materialuri resursi | lari | 16.08
|  | manqanebi | lari | 6.72
|  | sanaTi Weris, ledi naTuriT 1X30vt, dacvis klasi IP44 | cali | 6
10 | 8-620-1 | sanaTi Cafluli, wertilovani, ledi naTuriT 1X6vt, dacvis klasi IP44 | cali | 14
|  | SromiTi resursebi | kac/sT | 28.84
|  | materialuri resursi | lari | 37.52
|  | manqanebi | lari | 15.68
|  | sanaTi Cafluli, wertilovani, ledi naTuriT 1X6vt, dacvis klasi IP44 | cali | 14
11 | 8-620-1 | sanaTi Cafluli, wertilovani, ledi naTuriT 1X8vt, dacvis klasi IP44 | cali | 37
|  | SromiTi resursebi | kac/sT | 76.22
|  | materialuri resursi | lari | 99.16
|  | manqanebi | lari | 41.44
|  | sanaTi Cafluli, wertilovani, ledi naTuriT 1X8vt, dacvis klasi IP44 | cali | 37
12 | 8-620-1 | sanaTi Cafluli, wertilovani, ledi naTuriT 1X10vt, dacvis klasi IP44 | cali | 2
|  | SromiTi resursebi | kac/sT | 4.12
|  | materialuri resursi | lari | 5.36
|  | manqanebi | lari | 2.24
|  | sanaTi Cafluli, wertilovani, ledi naTuriT 1X10vt, dacvis klasi IP44 | cali | 2
13 | 8-605-1 | WaRi samsanTliani ledi naTuriT 3(1X15vt) dacvis klasi IP30 | cali | 15
|  | SromiTi resursebi | kac/sT | 30
|  | materialuri resursi | lari | 4.05
|  | manqanebi | lari | 14.4
|  | WaRi samsanTliani ledi naTuriT 3(1X15vt) dacvis klasi IP30 | cali | 15
14 | 8-604-1. | sanaTi bra, ledi naTuriT 1X8vt, dacvis klasi IP44 | cali | 1
|  | SromiTi resursebi | kac/sT | 0.61
|  | materialuri resursi | lari | 0.337
|  | manqanebi | lari | 0.245
|  | bras Rirebuelba naTuriT | cali | 1
15 | 8-604-1. | sanaTi bra, ledi naTuriT 1X20vt, dacvis klasi IP44 | cali | 10
|  | SromiTi resursebi | kac/sT | 6.1
|  | materialuri resursi | lari | 3.37
|  | manqanebi | lari | 2.45
|  | bras Rirebuelba naTuriT | cali | 10
17 | 8-636-6 | proJeqtoris tipis saxsrovani sanaTi ledi naTuriT 1X30vt, dacvis klasi | cali | 26
|  | SromiTi resursebi | kac/sT | 130
|  | materialuri resursi | lari | 50.18
|  | Rirebuelba | cali | 26
18 | 8-620-1 | sanaTebi akumulatoris batareebze 230v 1X10vt | cali | 47
|  | SromiTi resursebi | kac/sT | 96.82
|  | materialuri resursi | lari | 125.96
|  | manqanebi | lari | 52.64
|  | sanaTebi akumulatoris batareebze 230v 1X10vt | cali | 47
19 |  | dimeri 0,5kva 230v | cali | 4
20 |  | gamanawilebeli kolofi | cali | 200
21 | 8-524-5gam | aqtiuri energiis samfaza mricxveli Semdegi maxasiaTeblebiT: 380v/230v Inom=5a, sizustis klasi aranakleb 1,0. mTvleli meqanizmi aranakleb 5+1 cifri | cali | 1
|  | SromiTi resursebi | kac/sT | 8
|  | materialuri resursi | lari | 6.83
|  | manqanebi | lari | 0.77
|  | samfaza aqtiuri energiis mricxveli | cali | 1
sakabelo arxi, kabelebi da milebi
1 | 8-417-1 | plastmasis mili diametriT 20mm | grZ.m. | 4600
|  | SromiTi resursebi | kac/sT | 1196
|  | materialuri resursi | lari | 377.2
|  | manqanebi | lari | 561.2
|  | plastmasis mili diametriT 20mm | grZ.m. | 4600
2 | 8-417-2 | plastmasis mili diametriT 25mm | grZ.m. | 540
|  | SromiTi resursebi | kac/sT | 172.8
|  | materialuri resursi | lari | 69.12
|  | manqanebi | lari | 103.68
|  | plastmasis mili diametriT 25mm | grZ.m. | 540
3 | 8-417-2 | plastmasis mili diametriT 32mm | grZ.m. | 300
|  | SromiTi resursebi | kac/sT | 96
|  | materialuri resursi | lari | 38.4
|  | manqanebi | lari | 57.6
|  | plastmasis mili diametriT 32mm | grZ.m. | 300
4 | 8-417-3 | plastmasis mili diametriT 40mm | grZ.m. | 110
|  | SromiTi resursebi | kac/sT | 36.3
|  | materialuri resursi | lari | 23.76
|  | manqanebi | lari | 21.45
|  | plastmasis mili diametriT 40mm | grZ.m. | 110
5 | 8-417-3 | plastmasis mili diametriT 50mm | grZ.m. | 50
|  | SromiTi resursebi | kac/sT | 16.5
|  | materialuri resursi | lari | 10.8
|  | manqanebi | lari | 9.75
|  | plastmasis mili diametriT 50mm | grZ.m. | 50
6 | 8-417-4 | plastmasis mili diametriT 63mm | grZ.m. | 60
|  | SromiTi resursebi | kac/sT | 27
|  | materialuri resursi | lari | 13.74
|  | manqanebi | lari | 15.96
|  | plastmasis mili diametriT 63mm | grZ.m. | 60
60 | 8-149-2 | kabelis gayvana gofrirebul milSi | grZ.m. | 5660
|  | SromiTi resursebi | kac/sT | 905.6
|  | materialuri resursi | lari | 199.798
|  | manqanebi | lari | 36.79
62 | 8-400-2 | kabelis montaJi | grZ.m. | 400
|  | SromiTi resursebi | kac/sT | 176
|  | materialuri resursi | lari | 59.2
|  | manqanebi | lari | 112.8
63 |  | kabelebi
|  | spilenZis kabeli, uhalogeno, kveTiT 4X70/35mm² (kabelis sigrZe dazustdes adgilze) | grZ.m | 60
|  | spilenZis kabeli, uhalogeno kveTiT 5X25mm² | grZ.m | 50
|  | spilenZis kabeli, uhalogeno kveTiT 5X10mm² | grZ.m | 110
|  | spilenZis kabeli, uhalogeno kveTiT 5X6mm² | grZ.m | 300
|  | spilenZis kabeli, uhalogeno kveTiT 5X4mm² | grZ.m | 140
|  | spilenZis kabeli, uhalogeno kveTiT 5X2,5mm² | grZ.m | 400
|  | spilenZis kabeli, uhalogeno kveTiT 3X2,5mm² | grZ.m | 1600
|  | spilenZis kabeli, uhalogeno kveTiT 3X1,5mm² | grZ.m | 3400
mexamridi
1 | sabazro | aqtiuri mexamridi 40m diametris moqmedebis radiusiT | cali | 1
|  | SromiTi resursebi | cali | 1
|  | materialuri resursi | lari | 1.4
|  | manqanebi | lari | 0.07
|  | aqtiuri mexamridi 40m diametris moqmedebis radiusiT | cali | 1
2 | 8-472-7 | foladis zoli 40X4 (galvaniz.) | grZ.m | 50
|  | SromiTi resursebi | kac/sT | 12
|  | materialuri resursi | lari | 24.5
|  | manqanebi | lari | 0.9
|  | foladis zoli 40X4 (galvaniz.) | grZ.m | 50
3 | 8-472-7 | kuTxovani foladi 50X50X5mm | grZ.m | 20
|  | SromiTi resursebi | kac/sT | 4.8
|  | materialuri resursi | lari | 9.8
|  | manqanebi | lari | 0.36
|  | kuTxovani foladi 50X50X5mm | grZ.m | 20
4 | 8-472-1 | mrgvali foladi diametriT 16mm | grZ.m | 50
|  | SromiTi resursebi | kac/sT | 7
|  | materialuri resursi | lari | 6.5
|  | manqanebi | lari | 0.45
|  | mrgvali foladi diametriT 16mm | grZ.m | 50
Zalovani danadgarebi
1 | 8-6-6. | denis transformatori 0,5 sizustis klasis da 600/5a transformaciis mqone | cali | 3
|  | SromiTi resursebi | kac/sT | 246
|  | materialuri resursi | lari | 37.2
|  | manqanebi | lari | 246
|  | denis transformatori 600/5a | cali | 3
2 | 8-484-1.gam | generatori 25kva 400v, xmis CamxSobi mayuCiT | danadgari | 1
|  | SromiTi resursebi | kac/sT | 96
|  | materialuri resursi | lari | 55.6
|  | manqanebi | lari | 15.7
|  | generatori 25kva 400v, xmis CamxSobi mayuCiT | danadgari | 1
3 | 8-484-1.gam | liftis montaJi 3X2,6 SSm pirTaTvis 4 gaCerebaze | danadgari | 1
|  | SromiTi resursebi | kac/sT | 96
|  | materialuri resursi | lari | 55.6
|  | manqanebi | lari | 15.7
|  | liftis montaJi 3X2,6 SSm pirTaTvis 4 gaCerebaze | danadgari | 1
jami
satransporto xarjebi masalaze
jami
zednadebi xarjebi montaJze
jami
gegmiuri mogeba
sul

## X2-5
0
lokalur-resursuli xarjTaRricxva #2-5
video meTvalyureoba
[5 empty] | saxarjTaRricxvo Rirebuleba |  |  |  |  | 0 | lari
[7 empty] | maT Soris xelfasi |  |  | 0 | lari
[8 empty] | montaJi |  | 0 | lari
|  |  | normatiuli |  | xelfasi |  | masala |  | samSeneblo
|  | s a m u S a o s | resursi | [5 empty] | meqanizmebi |  | jami
# | safuZveli | dasaxeleba | ganz. | sul | erT. | sul | erT. | sul | erT. | sul
[5 empty] | fasi |  | fasi |  | fasi
1' | 2' | 3' | 4' | 6' | 7' | 8' | 9' | 10' | 11' | 12' | 13'
1 | 10-378-12gam | cifruli video Camweri. aranakleb 32arxiania | kompl | 1
|  | SromiTi resursebi | kac/sT | 15
|  | materialuri resursi | lari | 1.07
|  | cifruli video Camweri. aranakleb 32arxiania | cali | 1
2 | 10-384-25gam | Sida gamoyenebis DOM tipis feradi video kamera | cali | 20
|  | SromiTi resursebi | kac/sT | 240
|  | materialuri resursi | lari | 26
|  | manqanebi | lari | 4.8
|  | Sida gamoyenebis DOM tipis feradi video kamera | cali | 20
3 | 10-384-25gam | video kamera gare gamoyenebis IP66 BULETtipis feradi video kamera | cali | 5
|  | SromiTi resursebi | kac/sT | 60
|  | materialuri resursi | lari | 6.5
|  | manqanebi | lari | 1.2
|  | video kamera gare gamoyenebis IP66 BULETtipis feradi video kamera | cali | 5
4 |  | kvebis bloki Semavali Zabva 120/240V gamomavali12-15V-15amp | cali | 1
5 | 10-605-2 | video signalis gardamqmneli | cali | 25
|  | SromiTi resursebi | kac/sT | 50
|  | materialuri resursi | lari | 23.75
|  | video signalis gardamqmneli | cali | 25
6 | 10-104-1gam | qselTan damakavSirebeli marTvadi marSrutizatori sviCi(Sesabamisi maxasieTeblebiT) | cali | 4
|  | SromiTi resursebi | kac/sT | 44
|  | materialuri resursi | lari | 22.2
|  | qselTan damakavSirebeli marTvadi marSrutizatori sviCi(Sesabamisi maxasieTeblebiT) | cali | 4
7 | 10-972-2 | paCkordi bnc-bnc | cali | 25
|  | SromiTi resursebi | kac/sT | 250
|  | materialuri resursi | lari | 342.5
|  | manqanebi | lari | 44.5
|  | paCkordi bnc-bnc | cali | 25
8 |  | TermoyuTi videokamerisaTvis | cali | 25
9 |  | kronSteini | cali | 5
10 | 10-52-2 | kabelis montaJi | grZ.m. | 3892
|  | SromiTi resursebi | kac/sT | 583.8
|  | materialuri resursebi | lari | 8.5624
|  | kabeli FTP /5cat 100% spilenZis SemcvelobiT | grZ.m. | 1120
11 | 8-417-2 | viniplastis mili d=25mm | grZ.m. | 600
|  | SromiTi resursebi | kac/sT | 192
|  | materialuri resursi | lari | 76.8
|  | manqanebi | lari | 115.2
|  | viniplastis mili 􀈾d=25mm | grZ.m. | 600
12 | 8-417-2 | viniplastis mili d=15mm | grZ.m. | 450
|  | SromiTi resursebi | kac/sT | 144
|  | materialuri resursi | lari | 57.6
|  | manqanebi | lari | 86.4
|  | viniplastis mili 􀈾d=15mm | grZ.m. | 450
jami
satransporto xarjebi masalaze
jami
zednadebi xarjebi montaJze
jami
saxarjTaRricxvo mogeba
jami

## X2-6
0
lokalur-resursuli xarjTaRricxva #2-6
komiuteruli da satelefono qseli
[5 empty] | saxarjTaRricxvo Rirebuleba |  |  |  |  | 0 | lari
[7 empty] | maT Soris xelfasi |  |  | 0 | lari
[8 empty] | montaJi |  | 0 | lari
|  |  | normatiuli |  | xelfasi |  | masala |  | samSeneblo
|  | s a m u S a o s | [6 empty] | meqanizmebi |  | jami
# | safuZveli | dasaxeleba | ganz. | sul | erT. | sul | erT. | sul | erT. | sul
[5 empty] | fasi |  | fasi |  | fasi
1' | 2' | 3' | 4' | 6' | 7' | 8' | 9' | 10' | 11' | 12' | 13'
1 | 10-972-2 | gamanawilebeli karada-reki-19" (600X600) | cali | 1
|  | SromiTi resursebi | kac/sT | 10
|  | materialuri resursi | lari | 13.7
|  | manqanebi | lari | 1.78
|  | gamanawilebeli karada-reki-19" (600X600) | cali | 1
2 |  | UPS 1,5kvt | cali | 1
3 | 20-20-1. | saventilacio bloki | cali | 1
|  | SromiTi resursebi | kac/sT | 3.96
|  | materialuri resursi | lari | 1.92
|  | manqanebi | lari | 0.13
|  | saventilacio bloki | cali | 1
4 | 10-945-1 | paC-paneli 24 portiani | cali | 3
|  | SromiTi resursebi | kac/sT | 18
|  | materialuri resursi | lari | 12.93
|  | paC-paneli 24 portiani | cali | 3
5 | 10-945-1 | paC-paneli 12 portiani | cali | 2
|  | SromiTi resursebi | kac/sT | 12
|  | materialuri resursi | lari | 8.62
|  | paC-paneli 12 portiani | cali | 2
6 | 10-945-1 | paC-paneli 6 portiani (koaqsialuri) | cali | 2
|  | SromiTi resursebi | kac/sT | 12
|  | materialuri resursi | lari | 8.62
|  | paC-paneli 6 portiani (koaqsialuri) | cali | 2
7 | 10-104-1gam | sviCi 24 portiani | cali | 2
|  | SromiTi resursebi | kac/sT | 22
|  | materialuri resursi | lari | 11.1
|  | sviCi 24 portiani | cali | 2
8 | 10-104-1gam | sviCi12 portiani | cali | 3
|  | SromiTi resursebi | kac/sT | 33
|  | materialuri resursi | lari | 16.65
|  | sviCi12 portiani | cali | 3
9 | 11-953-1 | satelefono qselis rozeti (kompiuteruli) | cali | 21
|  | SromiTi resursebi | kac/sT | 21
|  | materialuri resursi | lari | 2.31
|  | satelefono qselis rozeti RG-45 (kompiuteruli) | cali | 21
10 | 11-953-1 | kompiuteris qselis rozeti (satelefono) | cali | 6
|  | SromiTi resursebi | kac/sT | 6
|  | materialuri resursi | lari | 0.66
|  | kompiuteris qselis rozeti RG-45 (satelefono) | cali | 6
11 | 11-953-1 | kompiuteris qselis rozeti (satelevizio) | cali | 4
|  | SromiTi resursebi | kac/sT | 4
|  | materialuri resursi | lari | 0.44
|  | kompiuteris qselis rozeti RG-12 (satelevizio) | cali | 4
12 | 10-53-1 | kabelis gayvana gofrirebul milSi | grZ.m. | 420
|  | SromiTi resursebi | kac/sT | 37.8
|  | materialuri resursi | lari | 6.3
13 | 10-54-4 | kabelis montaJi | grZ.m | 710
|  | SromiTi resursebi | kac/sT | 198.8
|  | materialuri resursebi | lari | 75.97
|  | manqanebi | lari | 34.79
14 |  | kabelis 4X2tev. montaJi me-5kategoriis - UTP/5cat | grZ.m. | 1000
|  | kabeli koaqsialuri satelevizio qselis | grZ.m. | 130
14 | 8-417-2 | viniplastis mili d=25mm | grZ.m. | 420
|  | SromiTi resursebi | kac/sT | 134.4
|  | materialuri resursi | lari | 53.76
|  | manqanebi | lari | 80.64
|  | viniplastis mili 􀈾d=25mm | grZ.m. | 420
jami
satransporto xarjebi masalaze
jami
zednadebi xarjebi montaJze
jami
saxarjTaRricxvo mogeba
jami

## x,2,7
0
lokalur-resursuli xarjTaRricxva #2-7
ventilacia
[5 empty] | saxarjTaRricxvo Rirebuleba |  |  |  |  | 0 | lari
[7 empty] | maT Soris xelfasi |  |  | 0 | lari
[7 empty] | maT Soris montaJi |  |  | 0 | lari
[5 empty] | xelfasi |  | masala |  | samSeneblo
|  | s a m u S a o s | [6 empty] | meqanizmebi |  | jami
# | safuZveli | dasaxeleba | ganz. | sul | erT. | sul | erT. | sul | erT. | sul
[5 empty] | fasi |  | fasi |  | fasi
1' | 2' | 3' | 4' | 6' | 7' | 8' | 9' | 10' | 11' | 12' | 13'
I danadgarebi
1 | 20-41-3gam. | modineb. agregati-monobloki Sekidul WerSi gansaTavseblad filtriT, wylis kaloriferiT da ventilatoriT, gamotanili pultiT 3000m³/sT, Tavisufali Wavli 200pa. Q=32kvt | kompl. | 1
|  | SromiTi resursebi | kac/sT | 108
|  | manqanebi | lari | 6.28
|  | saventilacio danadgari | cali | 1
|  | danarCeni xarjebi | lari | 11
2 | 20-23-5. | arxuli ventilatori siCqaris regulatoriT da rbili CasadgmelebiT 4650m³/sT; 300pa; | cali | 2
|  | SromiTi resursebi | kac/sT | 34.4
|  | manqanebi | lari | 9.66
|  | arxuli ventilatori | cali | 2
|  | danarCeni xarjebi | lari | 8.02
3 | 20-23-5. | arxuli ventilatori siCqaris regulatoriT da rbili CasadgmelebiT 2890m³/sT; 200pa; | cali | 1
|  | SromiTi resursebi | kac/sT | 17.2
|  | manqanebi | lari | 4.83
|  | arxuli ventilatori | cali | 1
|  | danarCeni xarjebi | lari | 4.01
4 | 20-23-5. | arxuli ventilatori siCqaris regulatoriT da rbili CasadgmelebiT 2490m³/sT; 260pa; | cali | 1
|  | SromiTi resursebi | kac/sT | 17.2
|  | manqanebi | lari | 4.83
|  | arxuli ventilatori | cali | 1
|  | danarCeni xarjebi | lari | 4.01
5 | 20-23-5. | arxuli ventilatori siCqaris regulatoriT da rbili CasadgmelebiT 1940m-2000³/sT; 280pa; | cali | 2
|  | SromiTi resursebi | kac/sT | 34.4
|  | manqanebi | lari | 9.66
|  | arxuli ventilatori | cali | 2
|  | danarCeni xarjebi | lari | 8.02
6 | 20-23-5. | arxuli ventilatori siCqaris regulatoriT da rbili CasadgmelebiT 900m³/sT; 170pa; | cali | 1
|  | SromiTi resursebi | kac/sT | 17.2
|  | manqanebi | lari | 4.83
|  | arxuli ventilatori | cali | 1
|  | danarCeni xarjebi | lari | 4.01
7 | 20-22-3. | mrgvali kveTis arxuli ventilatori rbili CasadgmelebiT 270m³/sT. 170pa | cali | 1
|  | SromiTi resursebi | kac/sT | 10.2
|  | manqanebi | lari | 0.25
|  | ventilatoris Rirebuleba | cali | 1
|  | danarCeni xarjebi | lari | 1.14
8 | 20-23-5. | centridanuli ventilatori siCqaris regulatoriT da rbili CasadgmelebiT 7300m³/sT; 440pa; | cali | 1
|  | SromiTi resursebi | kac/sT | 17.2
|  | manqanebi | lari | 4.83
|  | arxuli ventilatori | cali | 1
|  | danarCeni xarjebi | lari | 4.01
9 | 20-23-5. | centridanuli ventilatori siCqaris regulatoriT da rbili CasadgmelebiT 2800m³/sT; 320pa; | cali | 1
|  | SromiTi resursebi | kac/sT | 17.2
|  | manqanebi | lari | 4.83
|  | arxuli ventilatori | cali | 1
|  | danarCeni xarjebi | lari | 4.01
10 | 20-23-5. | centridanuli ventilatori siCqaris regulatoriT da rbili CasadgmelebiT 1050m³/sT; 210pa; | cali | 1
|  | SromiTi resursebi | kac/sT | 17.2
|  | manqanebi | lari | 4.83
|  | arxuli ventilatori | cali | 1
|  | danarCeni xarjebi | lari | 4.01
11 | 20-20-5. | samzareulos gamwovi ventilatori 3200m³/sT; 280pa; | cali | 1
|  | SromiTi resursebi | kac/sT | 17.9
|  | manqanebi | lari | 2.75
|  | samzareulos ventilatori | cali | 1
|  | danarCeni xarjebi | lari | 3.68
12 | 20-22-3. | sankvanZebis RerZuli ventilatori l=180m³/sT | cali | 1
|  | SromiTi resursebi | kac/sT | 10.2
|  | manqanebi | lari | 0.25
|  | ventilatoris Rirebuleba | cali | 1
|  | danarCeni xarjebi | lari | 1.14
13 | 20-22-3. | sankvanZebis RerZuli ventilatori l=60m³/sT | cali | 16
|  | SromiTi resursebi | kac/sT | 163.2
|  | manqanebi | lari | 4
|  | ventilatoris Rirebuleba | cali | 16
|  | danarCeni xarjebi | lari | 18.24
14 | 20-23-5. | Weris propeleruli ventilatori | cali | 2
|  | SromiTi resursebi | kac/sT | 34.4
|  | manqanebi | lari | 9.66
|  | Weris propeleruli ventilatori | cali | 2
|  | danarCeni xarjebi | lari | 8.02
15 | 20-31-4. | split-kondicioneri SemaerTeblebiT 1kvt | komp. | 1
|  | SromiTi resursebi | kac/sT | 24.6
|  | manqanebi | lari | 3.73
|  | split-kondicioneri | cali | 1
|  | danarCeni xarjebi | lari | 12.2
jami
satransporto xarjebi masalaze
jami
zednadebi xarjebi mowyobilobis montaJze
jami
saxarjTaRricxvo mogeba
I Tavis jami
II haersatari da armatura
1 | 20-7-2. | Jaluzis cxaura regulirebadi 800X150 | cali | 4
|  | SromiTi resursebi | kac/sT | 6.52
|  | manqanebi | lari | 0.4
|  | cxaura 800X150 | cali | 4
|  | danarCeni xarjebi | lari | 1.52
2 | 20-7-2. | Jaluzis cxaura regulirebadi 600X150 | cali | 14
|  | SromiTi resursebi | kac/sT | 22.82
|  | manqanebi | lari | 1.4
|  | cxaura 600X150 | cali | 14
|  | danarCeni xarjebi | lari | 5.32
3 | 20-7-2. | Jaluzis cxaura regulirebadi 500X200 | cali | 10
|  | SromiTi resursebi | kac/sT | 16.3
|  | manqanebi | lari | 1
|  | cxaura 500X200 | cali | 10
|  | danarCeni xarjebi | lari | 3.8
4 | 20-7-1. | Jaluzis cxaura regulirebadi 400X250 | cali | 2
|  | SromiTi resursebi | kac/sT | 2.68
|  | manqanebi | lari | 0.12
|  | cxaura 400X250 | cali | 2
|  | danarCeni xarjebi | lari | 0.36
5 | 20-7-1. | Jaluzis cxaura regulirebadi 400X150 | cali | 37
|  | SromiTi resursebi | kac/sT | 49.58
|  | manqanebi | lari | 2.22
|  | cxaura 400X150 | cali | 37
|  | danarCeni xarjebi | lari | 6.66
6 | 20-7-2. | Jaluzis cxaura regulirebadi 300X150 | cali | 1
|  | SromiTi resursebi | kac/sT | 1.63
|  | manqanebi | lari | 0.1
|  | cxaura 300X150 | cali | 1
|  | danarCeni xarjebi | lari | 0.38
7 | 20-7-2. | Jaluzis cxaura regulirebadi 200X200 | cali | 6
|  | SromiTi resursebi | kac/sT | 9.78
|  | manqanebi | lari | 0.6
|  | cxaura 200X200 | cali | 6
|  | danarCeni xarjebi | lari | 2.28
8 | 20-7-1. | Jaluzis cxaura regulirebadi 325X75 | cali | 2
|  | SromiTi resursebi | kac/sT | 2.68
|  | manqanebi | lari | 0.12
|  | cxaura 325X75 | cali | 2
|  | danarCeni xarjebi | lari | 0.36
9 | 20-7-1. | Jaluzis cxaura regulirebadi 225X75 | cali | 2
|  | SromiTi resursebi | kac/sT | 2.68
|  | manqanebi | lari | 0.12
|  | cxaura 225X75 | cali | 2
|  | danarCeni xarjebi | lari | 0.36
10 | 20-7-2. | momrgvalebuli regulirebadi Jaluzis cxaurebi 800X100 | cali | 12
|  | SromiTi resursebi | kac/sT | 19.56
|  | manqanebi | lari | 1.2
|  | cxaura 800X100 | cali | 12
|  | danarCeni xarjebi | lari | 4.56
11 | 20-7-2. | momrgvalebuli regulirebadi Jaluzis cxaurebi 425X75 | cali | 2
|  | SromiTi resursebi | kac/sT | 3.26
|  | manqanebi | lari | 0.2
|  | cxaura 425X75 | cali | 2
|  | danarCeni xarjebi | lari | 0.76
12 | 20-8-19. | haergadamwodebi 920X130 | cali | 4
|  | SromiTi resursebi | kac/sT | 9.96
|  | manqanebi | lari | 0.36
|  | haergadamwodebi 920X130 | cali | 4
|  | danarCeni xarjebi | lari | 2.84
13 | 20-8-19. | haergadamwodebi 770X130 | cali | 3
|  | SromiTi resursebi | kac/sT | 7.47
|  | manqanebi | lari | 0.27
|  | haergadamwodebi 770X130 | cali | 3
|  | danarCeni xarjebi | lari | 2.13
14 | 20-8-19. | haergadamwodebi 370X130 | cali | 4
|  | SromiTi resursebi | kac/sT | 9.96
|  | manqanebi | lari | 0.36
|  | haergadamwodebi 370X130 | cali | 4
|  | danarCeni xarjebi | lari | 2.84
15 | 20-11-5. | qolga zeTdamWeriT 2,6X0,9X0,5 | cali | 1
|  | SromiTi resursebi | kac/sT | 10.4
|  | manqanebi | lari | 0.09
|  | qolga 2,6X0,9X0,5 | cali | 1
|  | danarCeni xarjebi | lari | 0.07
16 | 20-11-5. | qolga zeTdamWeriT 1,4X0,9X0,5 | cali | 1
|  | SromiTi resursebi | kac/sT | 10.4
|  | manqanebi | lari | 0.09
|  | qolga 1,4X0,9X0,5 | cali | 1
|  | danarCeni xarjebi | lari | 0.07
17 | 20-11-5. | qolga zeTdamWeriT d450 | cali | 1
|  | SromiTi resursebi | kac/sT | 10.4
|  | manqanebi | lari | 0.09
|  | qolga d450 | cali | 1
|  | danarCeni xarjebi | lari | 0.07
18 | 20-1-4. | haersatari moTuTiebuli Txelfurc. foladisagan 1000X500 | kv.m. | 20.2
|  | SromiTi resursebi | kac/sT | 14.1804
|  | manqanebi | lari | 0.82618
|  | haersatari moTuTiebuli Txelfurc. foladisagan 1000X500 | kv.m. | 20.2
|  | samagrebi | kg | 45.45
|  | danarCeni xarjebi | lari | 2.222
19 | 20-1-4. | haersatari moTuTiebuli Txelfurc. foladisagan 850X200 | kv.m. | 7.5
|  | SromiTi resursebi | kac/sT | 5.265
|  | manqanebi | lari | 0.30675
|  | haersatari moTuTiebuli Txelfurc. foladisagan 850X200 | kv.m. | 7.5
|  | samagrebi | kg | 16.875
|  | danarCeni xarjebi | lari | 0.825
20 | 20-1-4. | haersatari moTuTiebuli Txelfurc. foladisagan 750X350 | kv.m. | 21.8
|  | SromiTi resursebi | kac/sT | 15.3036
|  | manqanebi | lari | 0.89162
|  | haersatari moTuTiebuli Txelfurc. foladisagan 750X350 | kv.m. | 21.8
|  | samagrebi | kg | 49.05
|  | danarCeni xarjebi | lari | 2.398
21 | 20-1-4. | haersatari moTuTiebuli Txelfurc. foladisagan 700X200 | kv.m. | 45.3
|  | SromiTi resursebi | kac/sT | 31.8006
|  | manqanebi | lari | 1.8528
|  | haersatari moTuTiebuli Txelfurc. foladisagan 700X200 | kv.m. | 45.3
|  | samagrebi | kg | 101.925
|  | danarCeni xarjebi | lari | 4.983
22 | 20-1-4. | haersatari moTuTiebuli Txelfurc. foladisagan 650X400 | kv.m. | 25
|  | SromiTi resursebi | kac/sT | 17.55
|  | manqanebi | lari | 1.0225
|  | haersatari moTuTiebuli Txelfurc. foladisagan 650X400 | kv.m. | 25
|  | samagrebi | kg | 56.25
|  | danarCeni xarjebi | lari | 2.75
23 | 20-1-4. | haersatari moTuTiebuli Txelfurc. foladisagan 650X350 | kv.m. | 17.3
|  | SromiTi resursebi | kac/sT | 12.1446
|  | manqanebi | lari | 0.70757
|  | haersatari moTuTiebuli Txelfurc. foladisagan 650X350 | kv.m. | 17.3
|  | samagrebi | kg | 38.925
|  | danarCeni xarjebi | lari | 1.903
24 | 20-1-4. | haersatari moTuTiebuli Txelfurc. foladisagan 650X250 | kv.m. | 16
|  | SromiTi resursebi | kac/sT | 11.232
|  | manqanebi | lari | 0.6544
|  | haersatari moTuTiebuli Txelfurc. foladisagan 650X250 | kv.m. | 16
|  | samagrebi | kg | 36
|  | danarCeni xarjebi | lari | 1.76
25 | 20-1-4. | haersatari moTuTiebuli Txelfurc. foladisagan 650X200 | kv.m. | 57.3
|  | SromiTi resursebi | kac/sT | 40.2246
|  | manqanebi | lari | 2.3436
|  | haersatari moTuTiebuli Txelfurc. foladisagan 650X200 | kv.m. | 57.3
|  | samagrebi | kg | 128.925
|  | danarCeni xarjebi | lari | 6.303
26 | 20-1-4. | haersatari moTuTiebuli Txelfurc. foladisagan 600X200 | kv.m. | 43.3
|  | SromiTi resursebi | kac/sT | 30.3966
|  | manqanebi | lari | 1.771
|  | haersatari moTuTiebuli Txelfurc. foladisagan 600X200 | kv.m. | 43.3
|  | samagrebi | kg | 97.425
|  | danarCeni xarjebi | lari | 4.763
27 | 20-1-4. | haersatari moTuTiebuli Txelfurc. foladisagan 550X300 | kv.m. | 33.6
|  | SromiTi resursebi | kac/sT | 23.5872
|  | manqanebi | lari | 1.3742
|  | haersatari moTuTiebuli Txelfurc. foladisagan 550X300 | kv.m. | 33.6
|  | samagrebi | kg | 75.6
|  | danarCeni xarjebi | lari | 3.696
28 | 20-1-4. | haersatari moTuTiebuli Txelfurc. foladisagan 550X200 | kv.m. | 51
|  | SromiTi resursebi | kac/sT | 35.802
|  | manqanebi | lari | 2.0859
|  | haersatari moTuTiebuli Txelfurc. foladisagan 550X200 | kv.m. | 51
|  | samagrebi | kg | 114.75
|  | danarCeni xarjebi | lari | 5.61
29 | 20-1-4. | haersatari moTuTiebuli Txelfurc. foladisagan 500X350 | kv.m. | 15.8
|  | SromiTi resursebi | kac/sT | 11.0916
|  | manqanebi | lari | 0.64622
|  | haersatari moTuTiebuli Txelfurc. foladisagan 500X350 | kv.m. | 15.8
|  | samagrebi | kg | 35.55
|  | danarCeni xarjebi | lari | 1.738
30 | 20-1-4. | haersatari moTuTiebuli Txelfurc. foladisagan 500X200 | kv.m. | 5
|  | SromiTi resursebi | kac/sT | 3.51
|  | manqanebi | lari | 0.2045
|  | haersatari moTuTiebuli Txelfurc. foladisagan 500X200 | kv.m. | 5
|  | samagrebi | kg | 11.25
|  | danarCeni xarjebi | lari | 0.55
31 | 20-1-4. | haersatari moTuTiebuli Txelfurc. foladisagan 450X300 | kv.m. | 13
|  | SromiTi resursebi | kac/sT | 9.126
|  | manqanebi | lari | 0.5317
|  | haersatari moTuTiebuli Txelfurc. foladisagan 450X300 | kv.m. | 13
|  | samagrebi | kg | 29.25
|  | danarCeni xarjebi | lari | 1.43
32 | 20-1-4. | haersatari moTuTiebuli Txelfurc. foladisagan 450X200 | kv.m. | 45.2
|  | SromiTi resursebi | kac/sT | 31.7304
|  | manqanebi | lari | 1.8487
|  | haersatari moTuTiebuli Txelfurc. foladisagan 450X200 | kv.m. | 45.2
|  | samagrebi | kg | 101.7
|  | danarCeni xarjebi | lari | 4.972
33 | 20-1-4. | haersatari moTuTiebuli Txelfurc. foladisagan 400X350 | kv.m. | 14
|  | SromiTi resursebi | kac/sT | 9.828
|  | manqanebi | lari | 0.5726
|  | haersatari moTuTiebuli Txelfurc. foladisagan 400X350 | kv.m. | 14
|  | samagrebi | kg | 31.5
|  | danarCeni xarjebi | lari | 1.54
34 | 20-1-4. | haersatari moTuTiebuli Txelfurc. foladisagan 400X300 | kv.m. | 24.3
|  | SromiTi resursebi | kac/sT | 17.0586
|  | manqanebi | lari | 0.99387
|  | haersatari moTuTiebuli Txelfurc. foladisagan 400X300 | kv.m. | 24.3
|  | samagrebi | kg | 54.675
|  | danarCeni xarjebi | lari | 2.673
35 | 20-1-4. | haersatari moTuTiebuli Txelfurc. foladisagan 400X200 | kv.m. | 9.5
|  | SromiTi resursebi | kac/sT | 6.669
|  | manqanebi | lari | 0.38855
|  | haersatari moTuTiebuli Txelfurc. foladisagan 400X200 | kv.m. | 9.5
|  | samagrebi | kg | 21.375
|  | danarCeni xarjebi | lari | 1.045
36 | 20-1-4. | haersatari moTuTiebuli Txelfurc. foladisagan 350X300 | kv.m. | 10.2
|  | SromiTi resursebi | kac/sT | 7.1604
|  | manqanebi | lari | 0.41718
|  | haersatari moTuTiebuli Txelfurc. foladisagan 350X300 | kv.m. | 10.2
|  | samagrebi | kg | 22.95
|  | danarCeni xarjebi | lari | 1.122
37 | 20-1-4. | haersatari moTuTiebuli Txelfurc. foladisagan 350X220 | kv.m. | 7.3
|  | SromiTi resursebi | kac/sT | 5.1246
|  | manqanebi | lari | 0.29857
|  | haersatari moTuTiebuli Txelfurc. foladisagan 350X220 | kv.m. | 7.3
|  | samagrebi | kg | 16.425
|  | danarCeni xarjebi | lari | 0.803
38 | 20-1-4. | haersatari moTuTiebuli Txelfurc. foladisagan 350X200 | kv.m. | 19.7
|  | SromiTi resursebi | kac/sT | 13.8294
|  | manqanebi | lari | 0.80573
|  | haersatari moTuTiebuli Txelfurc. foladisagan 350X200 | kv.m. | 19.7
|  | samagrebi | kg | 44.325
|  | danarCeni xarjebi | lari | 2.167
39 | 20-1-4. | haersatari moTuTiebuli Txelfurc. foladisagan 300X250 | kv.m. | 10
|  | SromiTi resursebi | kac/sT | 7.02
|  | manqanebi | lari | 0.409
|  | haersatari moTuTiebuli Txelfurc. foladisagan 300X250 | kv.m. | 10
|  | samagrebi | kg | 22.5
|  | danarCeni xarjebi | lari | 1.1
40 | 20-1-4. | haersatari moTuTiebuli Txelfurc. foladisagan 300X200 | kv.m. | 17.3
|  | SromiTi resursebi | kac/sT | 12.1446
|  | manqanebi | lari | 0.70757
|  | haersatari moTuTiebuli Txelfurc. foladisagan 300X200 | kv.m. | 17.3
|  | samagrebi | kg | 38.925
|  | danarCeni xarjebi | lari | 1.903
41 | 20-1-4. | haersatari moTuTiebuli Txelfurc. foladisagan 300X150 | kv.m. | 24.6
|  | SromiTi resursebi | kac/sT | 17.2692
|  | manqanebi | lari | 1.0061
|  | haersatari moTuTiebuli Txelfurc. foladisagan 300X150 | kv.m. | 24.6
|  | samagrebi | kg | 55.35
|  | danarCeni xarjebi | lari | 2.706
42 | 20-1-4. | haersatari moTuTiebuli Txelfurc. foladisagan 250X200 | kv.m. | 36.2
|  | SromiTi resursebi | kac/sT | 25.4124
|  | manqanebi | lari | 1.4806
|  | haersatari moTuTiebuli Txelfurc. foladisagan 250X200 | kv.m. | 36.2
|  | samagrebi | kg | 81.45
|  | danarCeni xarjebi | lari | 3.982
43 | 20-1-4. | haersatari moTuTiebuli Txelfurc. foladisagan 200X200 | kv.m. | 18.3
|  | SromiTi resursebi | kac/sT | 12.8466
|  | manqanebi | lari | 0.74847
|  | haersatari moTuTiebuli Txelfurc. foladisagan 200X200 | kv.m. | 18.3
|  | samagrebi | kg | 41.175
|  | danarCeni xarjebi | lari | 2.013
44 | 20-1-4. | haersatari moTuTiebuli Txelfurc. foladisagan 200X180 | kv.m. | 7
|  | SromiTi resursebi | kac/sT | 4.914
|  | manqanebi | lari | 0.2863
|  | haersatari moTuTiebuli Txelfurc. foladisagan 200X180 | kv.m. | 7
|  | samagrebi | kg | 15.75
|  | danarCeni xarjebi | lari | 0.77
45 | 20-1-4. | haersatari moTuTiebuli Txelfurc. foladisagan 200X150 | kv.m. | 15
|  | SromiTi resursebi | kac/sT | 10.53
|  | manqanebi | lari | 0.6135
|  | haersatari moTuTiebuli Txelfurc. foladisagan 200X150 | kv.m. | 15
|  | samagrebi | kg | 33.75
|  | danarCeni xarjebi | lari | 1.65
46 | 20-1-4. | haersatari moTuTiebuli Txelfurc. foladisagan 200X100 | kv.m. | 7.6
|  | SromiTi resursebi | kac/sT | 5.3352
|  | manqanebi | lari | 0.31084
|  | haersatari moTuTiebuli Txelfurc. foladisagan 200X100 | kv.m. | 7.6
|  | samagrebi | kg | 17.1
|  | danarCeni xarjebi | lari | 0.836
47 | 20-1-4. | haersatari moTuTiebuli Txelfurc. foladisagan 150X100 | kv.m. | 1.3
|  | SromiTi resursebi | kac/sT | 0.9126
|  | manqanebi | lari | 0.05317
|  | haersatari moTuTiebuli Txelfurc. foladisagan 150X100 | kv.m. | 1.3
|  | samagrebi | kg | 2.925
|  | danarCeni xarjebi | lari | 0.143
48 | 20-1-4. | haersatari moTuTiebuli Txelfurc. foladisagan 100X100 | kv.m. | 3
|  | SromiTi resursebi | kac/sT | 2.106
|  | manqanebi | lari | 0.1227
|  | haersatari moTuTiebuli Txelfurc. foladisagan 100X100 | kv.m. | 3
|  | samagrebi | kg | 6.75
|  | danarCeni xarjebi | lari | 0.33
49 | 20-1-4. | haersatari moTuTiebuli Txelfurc. foladisagan D=700 | kv.m. | 10.2
|  | SromiTi resursebi | kac/sT | 7.1604
|  | manqanebi | lari | 0.41718
|  | haersatari moTuTiebuli Txelfurc. foladisagan D=700 | kv.m. | 10.2
|  | samagrebi | kg | 22.95
|  | danarCeni xarjebi | lari | 1.122
50 | 20-1-4. | haersatari moTuTiebuli Txelfurc. foladisagan D=500 | kv.m. | 51.7
|  | SromiTi resursebi | kac/sT | 36.2934
|  | manqanebi | lari | 2.1145
|  | haersatari moTuTiebuli Txelfurc. foladisagan D=500 | kv.m. | 51.7
|  | samagrebi | kg | 116.325
|  | danarCeni xarjebi | lari | 5.687
51 | 20-1-4. | haersatari moTuTiebuli Txelfurc. foladisagan D=450 | kv.m. | 48
|  | SromiTi resursebi | kac/sT | 33.696
|  | manqanebi | lari | 1.9632
|  | haersatari moTuTiebuli Txelfurc. foladisagan D=450 | kv.m. | 48
|  | samagrebi | kg | 108
|  | danarCeni xarjebi | lari | 5.28
52 | 20-1-4. | haersatari moTuTiebuli Txelfurc. foladisagan D=400 | kv.m. | 19.5
|  | SromiTi resursebi | kac/sT | 13.689
|  | manqanebi | lari | 0.79755
|  | haersatari moTuTiebuli Txelfurc. foladisagan D=400 | kv.m. | 19.5
|  | samagrebi | kg | 43.875
|  | danarCeni xarjebi | lari | 2.145
53 | 20-1-4. | haersatari moTuTiebuli Txelfurc. foladisagan D=325 | kv.m. | 28
|  | SromiTi resursebi | kac/sT | 19.656
|  | manqanebi | lari | 1.1452
|  | haersatari moTuTiebuli Txelfurc. foladisagan D=325 | kv.m. | 28
|  | samagrebi | kg | 63
|  | danarCeni xarjebi | lari | 3.08
54 | 20-1-4. | haersatari moTuTiebuli Txelfurc. foladisagan D=250 | kv.m. | 12.6
|  | SromiTi resursebi | kac/sT | 8.8452
|  | manqanebi | lari | 0.51534
|  | haersatari moTuTiebuli Txelfurc. foladisagan D=250 | kv.m. | 12.6
|  | samagrebi | kg | 28.35
|  | danarCeni xarjebi | lari | 1.386
55 | 20-1-4. | haersatari moTuTiebuli Txelfurc. foladisagan D=150 | kv.m. | 9.2
|  | SromiTi resursebi | kac/sT | 6.4584
|  | manqanebi | lari | 0.37628
|  | haersatari moTuTiebuli Txelfurc. foladisagan D=150 | kv.m. | 9.2
|  | samagrebi | kg | 20.7
|  | danarCeni xarjebi | lari | 1.012
56 | 20-1-4. | haersatari moTuTiebuli Txelfurc. foladisagan D=120 | kv.m. | 40
|  | SromiTi resursebi | kac/sT | 28.08
|  | manqanebi | lari | 1.636
|  | haersatari moTuTiebuli Txelfurc. foladisagan D=120 | kv.m. | 40
|  | samagrebi | kg | 90
|  | danarCeni xarjebi | lari | 4.4
57 | 20-1-4. | haersatari moTuTiebuli Txelfurc. foladisagan D=100 | kv.m. | 3
|  | SromiTi resursebi | kac/sT | 2.106
|  | manqanebi | lari | 0.1227
|  | haersatari moTuTiebuli Txelfurc. foladisagan D=100 | kv.m. | 3
|  | samagrebi | kg | 6.75
|  | danarCeni xarjebi | lari | 0.33
58 | 26-13-2. | haersatarebis izolacia TviTwebadi kauCukiT | kv.m. | 455
|  | SromiTi resursebi | kac/sT | 145.6
|  | manqanebi | lari | 0.3185
|  | webvadi kauCuki sisqiT 13mm. | kv.m. | 477.75
|  | danarCeni xarjebi | lari | 2.1385
59 | 20-14-1. | xmaurmayuCi 850X200 =0,7m | cali | 1
|  | SromiTi resursebi | kac/sT | 1.3
|  | manqanebi | lari | 0.1
|  | xmaurmayuCi | cali | 1
|  | danarCeni xarjebi | lari | 0.9
60 | 20-14-1. | xmaurmayuCi 750X350 =0,7m | cali | 1
|  | SromiTi resursebi | kac/sT | 1.3
|  | manqanebi | lari | 0.1
|  | xmaurmayuCi | cali | 1
|  | danarCeni xarjebi | lari | 0.9
61 | 20-14-2. | xmaurmayuCi 700X200 | cali | 1
|  | SromiTi resursebi | kac/sT | 1.96
|  | manqanebi | lari | 0.16
|  | xmaurmayuCi | cali | 1
|  | danarCeni xarjebi | lari | 1.78
62 | 20-14-3. | xmaurmayuCi 650X400 | cali | 1
|  | SromiTi resursebi | kac/sT | 2.22
|  | manqanebi | man. | 0.18
|  | xmis CamxSobi | cali | 1
|  | danarCeni xarjebi | man. | 1.99
63 | 20-14-3. | xmaurmayuCi 550X300 | cali | 1
|  | SromiTi resursebi | kac/sT | 2.22
|  | manqanebi | man. | 0.18
|  | xmis CamxSobi | cali | 1
|  | danarCeni xarjebi | man. | 1.99
64 | 20-14-3. | xmaurmayuCi 550X200 | cali | 1
|  | SromiTi resursebi | kac/sT | 2.22
|  | manqanebi | man. | 0.18
|  | xmis CamxSobi | cali | 1
|  | danarCeni xarjebi | man. | 1.99
65 | 20-14-3. | xmaurmayuCi 350X200 | cali | 1
|  | SromiTi resursebi | kac/sT | 2.22
|  | manqanebi | man. | 0.18
|  | xmis CamxSobi | cali | 1
|  | danarCeni xarjebi | man. | 1.99
66 | 20-14-3. | xmaurmayuCi d=200mm | cali | 2
|  | SromiTi resursebi | kac/sT | 4.44
|  | manqanebi | man. | 0.36
|  | xmis CamxSobi | cali | 2
|  | danarCeni xarjebi | man. | 3.98
jami
satransporto xarji masalaze
jami
zednadebi xarjebi
jami
gegmiuri mogeba
II Tavis jami
I+II Tavebis jami

## x.2.8
#REF!
lokalur-resursuli xarjTaRricxva #2-8
gaTboba-gagrileba
[6 empty] | saxarjTaRricxvo Rirebuleba |  |  |  | 0 | lari
[7 empty] | maT Soris xelfasi |  |  | 0 | lari
[7 empty] | maT Soris montaJi |  |  | 0 | lari
[5 empty] | xelfasi |  | masala |  | samSeneblo
|  | s a m u S a o s | [6 empty] | meqanizmebi |  | jami
# | safuZveli | dasaxeleba | ganz. | sul | erT. | sul | erT. | sul | erT. | sul
[5 empty] | fasi |  | fasi |  | fasi
1' | 2' | 3' | 4' | 6' | 7' | 8' | 9' | 10' | 11' | 12' | 13'
I Tavi
danadgarebi
1 | 20-31-10. | Cileri haeriT gagrilebiT avtomatikiT Q=263kvt | kompl. | 1
|  | SromiTi resursebi | kac/sT | 168
|  | manqanebi | lari | 22.3
|  | Cileri | cali | 1
|  | danarCeni xarjebi | lari | 28
2 | 18-8-1. | saventilacio danadgari sacirkulacio tumbo gagrilebis kaloriferze 25m³/h H-8,5 | cali | 2
|  | SromiTi resursebi | kac/sT | 26.6
|  | manqanebi | lari | 0.78
|  | tumbo | cali | 2
|  | danarCeni xarjebi | lari | 3.16
3 | 18-6-2. | safarToebeli avzi 50l (10bar.) (cxeli wyali) | cali | 1
|  | SromiTi resursebi | kac/sT | 3.8
|  | manqanebi | lari | 0.22
|  | safarTovebeli avzi V=50l | kompl. | 1
|  | danarCeni xarjebi | lari | 0.22
fenqoilebi
1 | 20-24-1gam | iatakze dasadgemli fen-koili fexebiT, filtriT, sammagi regulirebis sarqveliT, pultiT Qsic=9,02kvt | kompl. | 6
|  | SromiTi resursebi | kac/sT | 40.02
|  | manqanebi | lari | 3.246
|  | fankoilis Rirebuleba | cali | 6
|  | danarCeni xarjebi | lari | 20.28
2 | 20-24-1gam | iatakze dasadgemli fen-koili fexebiT, filtriT, sammagi regulirebis sarqveliT, pultiT Qsic=7,53kvt | kompl. | 3
|  | SromiTi resursebi | kac/sT | 20.01
|  | manqanebi | lari | 1.623
|  | fankoilis Rirebuleba | cali | 3
|  | danarCeni xarjebi | lari | 10.14
3 | 20-24-1gam | iatakze dasadgemli fen-koili fexebiT, filtriT, sammagi regulirebis sarqveliT, pultiT Qsic=3,75kvt | kompl. | 9
|  | SromiTi resursebi | kac/sT | 60.03
|  | manqanebi | lari | 4.869
|  | fankoilis Rirebuleba | cali | 9
|  | danarCeni xarjebi | lari | 30.42
4 | 20-24-1gam | iatakze dasadgemli fen-koili fexebiT, filtriT, sammagi regulirebis sarqveliT, pultiT Qsic=1,50kvt | kompl. | 16
|  | SromiTi resursebi | kac/sT | 106.72
|  | manqanebi | lari | 8.656
|  | fankoilis Rirebuleba | cali | 16
|  | danarCeni xarjebi | lari | 54.08
5 | 20-24-1gam | arxuli fenkoili pultiT, sammagi regulirebis sarqveliT, filtriT, L=4800m 3/sT gaT.Q=45kvt gagr.Q=14,7kvt ormilovani mierTebiT | kompl. | 2
|  | SromiTi resursebi | kac/sT | 13.34
|  | manqanebi | lari | 1.082
|  | fankoilis Rirebuleba | cali | 2
|  | danarCeni xarjebi | lari | 6.76
6 | 20-24-1gam | arxuli fenkoili pultiT, sammagi regulirebis sarqveliT, filtriT, L=2890m 3/sT gaT.Q=24kvt gagr.Q=10,4kvt ormilovani mierTebiT | kompl. | 1
|  | SromiTi resursebi | kac/sT | 6.67
|  | manqanebi | lari | 0.541
|  | fankoilis Rirebuleba | cali | 1
|  | danarCeni xarjebi | lari | 3.38
7 | 20-24-1gam | arxuli fenkoili pultiT, sammagi regulirebis sarqveliT, filtriT, L=2490m 3/sT gaT.Q=24kvt gagr.Q=8,2kvt ormilovani mierTebiT | kompl. | 2
|  | SromiTi resursebi | kac/sT | 13.34
|  | manqanebi | lari | 1.082
|  | fankoilis Rirebuleba | cali | 2
|  | danarCeni xarjebi | lari | 6.76
qvabebi
1 | 18-2-6. | iatakze dasadgemeli foladis wyalsaTbobi qvabi 186kvt | cali | 3
|  | SromiTi resursebi | kac/sT | 114.3
|  | manqanebi | lari | 14.52
|  | kedlis qvabis 186kvt | cali | 3
|  | danarCeni xarjebi | lari | 11.88
sxvadasxva
1 | m6-12-1. | gazis sawvavze momuSave sanTura 225kvt | cali | 3
|  | SromiTi resursebi | kac/sT | 76.5
|  | manqanebi | lari | 5.31
|  | gazis sanTura 225kvt | cali | 3
|  | danarCeni xarjebi | lari | 6.39
2 | 18-4-1. | moculobiT-gamdinare wyalgamacxelebeli 1000l | cali | 2
|  | SromiTi resursebi | kac/sT | 27.4
|  | manqanebi | lari | 2.6
|  | moculobiT-gamdinare wyalgamacxelebeli 1000l | cali | 2
|  | miltuCi liTonis | cali | 10
|  | danarCeni xarjebi | lari | 6.48
3 | 18-6-2. | safarToebeli avzi 400l | kompl. | 4
|  | SromiTi resursebi | kac/sT | 15.2
|  | manqanebi | lari | 0.88
|  | safarTovebeli avzi V=400l | kompl. | 4
|  | danarCeni xarjebi | lari | 0.88
tumboebi
1 | 18-8-1. | saserveros tumbo 19,0m³/h H-8,0 (sixSiruli marTviT) | cali | 2
|  | SromiTi resursebi | kac/sT | 26.6
|  | manqanebi | lari | 0.78
|  | tumbo | cali | 2
|  | danarCeni xarjebi | lari | 3.16
2 | 18-8-1. | saserveros tumbo 15,0m³/h H-5,0 (sixSiruli marTviT) | cali | 2
|  | SromiTi resursebi | kac/sT | 26.6
|  | manqanebi | lari | 0.78
|  | tumbo | cali | 2
|  | danarCeni xarjebi | lari | 3.16
3 | 18-8-1. | saserveros tumbo 12,0m³/h H-4,0 (sixSiruli marTviT) | cali | 3
|  | SromiTi resursebi | kac/sT | 39.9
|  | manqanebi | lari | 1.17
|  | tumbo | cali | 3
|  | danarCeni xarjebi | lari | 4.74
4 | 18-8-1. | saserveros tumbo 1,4m³/h H- (sixSiruli marTviT) | cali | 1
|  | SromiTi resursebi | kac/sT | 13.3
|  | manqanebi | lari | 0.39
|  | tumbo | cali | 1
|  | danarCeni xarjebi | lari | 1.58
jami
|  | satransporto xarjebi masalaze | 3%
jami
|  | zednadebi xarjebi mowyobilobis montaJze | 68%
jami
|  | saxarjTaRricxvo mogeba | 8%
I Tavis jami
II Tavi
gaTboba
1 | sabazro | foladis paneluri radiatorebis mowyoba | cali | 26
|  | SromiTi resursebi | cali | 26
|  | paneluri radiatori 22.600X400 | cali | 9
|  | paneluri radiatori 22.600X600 | cali | 2
|  | paneluri radiatori 22.600X800 | cali | 6
|  | paneluri radiatori 22.600X1000 | cali | 2
|  | paneluri radiatori 22.600X1200 | cali | 1
|  | paneluri radiatori 22.600X1400 | cali | 6
|  | radiatorebis samagrebi | cali | 52
2 | 17-3-1. | pirsaxocsaSrobis mowyoba 0,35kvt | cali | 15
|  | SromiTi resursebi | kac/sT | 9.45
|  | manqanebi | lari | 0.3
|  | pirsaxocsaSrobi 0,35kvt | cali | 15
|  | danarCeni xarjebi | lari | 1.8
3 | 16-12-1. | ventilebis mowyoba d=50mm | cali | 92
|  | SromiTi resursebi | kac/sT | 138
|  | manqanebi | lari | 11.96
|  | radiatoris ventili d15(d20) (miwod. Ukusv.) | cali | 82
|  | ventili d32(d40) | cali | 2
|  | ventili d20(d25) | cali | 2
|  | ventili d15(d20) | cali | 6
|  | danarCeni xarjebi | lari | 6.44
4 | 16-6-1. | mili polimeruli gaTbobis | grZ.m. | 619
|  | SromiTi resursebi | kac/sT | 377.59
|  | manqanebi | lari | 1.2999
|  | gaTbobis poliprop. mili Ø40mm | grZ.m. | 80
|  | gaTbobis poliprop. mili Ø32mm | grZ.m. | 9
|  | gaTbobis poliprop. mili Ø25mm | grZ.m. | 125
|  | gaTbobis poliprop. mili Ø20mm | grZ.m. | 405
|  | moilis samagrebi | kg. | 86.66
|  | danarCeni xarjebi | lari | 96.564
5 |  | fasonuri nawilebi montaJis gamoTvliT | komp. | 1
6 | sabazro | milebis Tboizolacia | grZ.m. | 549
|  | SromiTi resursebi | grZ.m. | 549
|  | მილების შეფუთვა d=40 | grZ.m. | 80
|  | მილების შეფუთვა d=32 | grZ.m. | 9
|  | მილების შეფუთვა d=25 | grZ.m. | 100
|  | მილების შეფუთვა d=20 | grZ.m. | 360
gaTboba-gagrileba
1 | 16-12-1. | ventilebis mowyoba fenkoilebTan | cali | 106
|  | SromiTi resursebi | kac/sT | 159
|  | manqanebi | lari | 13.78
|  | ventili d25(d32) | cali | 24
|  | ventili d20(d25) | cali | 50
|  | ventili d15(d20) | cali | 32
|  | danarCeni xarjebi | lari | 7.42
2 | 16-12-2. | ventilis mowyoba d=100mm-mde | cali | 2
|  | SromiTi resursebi | kac/sT | 5.34
|  | manqanebi | lari | 0.58
|  | ventili d=100mm | cali | 2
|  | WanWiki qanCiT da moqloniT | kg | 4
|  | miltuCi d=100 | cali | 4
|  | danarCeni xarjebi | lari | 0.4
3 | 16-12-2. | ventilis mowyoba d=80mm-mde | cali | 2
|  | SromiTi resursebi | kac/sT | 5.34
|  | manqanebi | lari | 0.58
|  | ventili d=80mm | cali | 2
|  | WanWiki qanCiT da moqloniT | kg | 4
|  | miltuCi d=80 | cali | 4
|  | danarCeni xarjebi | lari | 0.4
4 | 16-12-2. | ventilis mowyoba d=65X75 | cali | 2
|  | SromiTi resursebi | kac/sT | 5.34
|  | manqanebi | lari | 0.58
|  | ventili d=65X75 | cali | 2
|  | WanWiki qanCiT da moqloniT | kg | 4
|  | miltuCi | cali | 4
|  | danarCeni xarjebi | lari | 0.4
5 | 16-12-1. | ventilebis mowyoba | cali | 6
|  | SromiTi resursebi | kac/sT | 9
|  | manqanebi | lari | 0.78
|  | ventili (dacla)d20(d25) | cali | 6
|  | danarCeni xarjebi | lari | 0.42
6 | 16-6-1. | mili polimeruli gaTbobis | grZ.m. | 755
|  | SromiTi resursebi | kac/sT | 460.55
|  | manqanebi | lari | 1.5855
|  | gaTbobis poliprop. mili Ø110mm | grZ.m. | 15
|  | gaTbobis poliprop. mili Ø90mm | grZ.m. | 18
|  | gaTbobis poliprop. mili Ø75mm | grZ.m. | 32
|  | gaTbobis poliprop. mili Ø63mm | grZ.m. | 60
|  | gaTbobis poliprop. mili Ø50mm | grZ.m. | 140
|  | gaTbobis poliprop. mili Ø40mm | grZ.m. | 105
|  | gaTbobis poliprop. mili Ø32mm | grZ.m. | 200
|  | gaTbobis poliprop. mili Ø25mm | grZ.m. | 125
|  | gaTbobis poliprop. mili Ø20mm | grZ.m. | 60
|  | milis samagrebi | kg. | 105.7
|  | danarCeni xarjebi | lari | 117.78
7 |  | fasonuri nawilebi montaJis gamoTvliT | komp. | 1
8 | sabazro | milebis Tboizolacia | grZ.m. | 755
|  | SromiTi resursebi | grZ.m. | 755
|  | მილების შეფუთვა d=110 | grZ.m. | 15
|  | მილების შეფუთვა d=90 | grZ.m. | 18
|  | მილების შეფუთვა d=75 | grZ.m. | 32
|  | მილების შეფუთვა d=63 | grZ.m. | 60
|  | მილების შეფუთვა d=50 | grZ.m. | 140
|  | მილების შეფუთვა d=40 | grZ.m. | 105
|  | მილების შეფუთვა d=32 | grZ.m. | 200
|  | მილების შეფუთვა d=25 | grZ.m. | 125
|  | მილების შეფუთვა d=20 | grZ.m. | 60
9 | 16-12-1. | ventilebis mowyoba fenkoilebTan | cali | 16
|  | SromiTi resursebi | kac/sT | 24
|  | manqanebi | lari | 2.08
|  | ventili d40(d50) | cali | 4
|  | ventili d32(d40) | cali | 8
|  | ventili d20(d25)dacla | cali | 4
|  | danarCeni xarjebi | lari | 1.12
10 | 16-12-2. | ventilis mowyoba d=80mm-mde | cali | 2
|  | SromiTi resursebi | kac/sT | 5.34
|  | manqanebi | lari | 0.58
|  | ventili d=80mm | cali | 2
|  | WanWiki qanCiT da moqloniT | kg | 4
|  | miltuCi d=80 | cali | 4
|  | danarCeni xarjebi | lari | 0.4
11 | 16-6-1. | mili polimeruli gaTbobis | grZ.m. | 250
|  | SromiTi resursebi | kac/sT | 152.5
|  | manqanebi | lari | 0.525
|  | gaTbobis poliprop. mili Ø90mm | grZ.m. | 5
|  | gaTbobis poliprop. mili Ø63mm | grZ.m. | 90
|  | gaTbobis poliprop. mili Ø50mm | grZ.m. | 15
|  | gaTbobis poliprop. mili Ø40mm | grZ.m. | 135
|  | gaTbobis poliprop. mili Ø25mm | grZ.m. | 5
|  | milis samagrebi | kg. | 35
|  | danarCeni xarjebi | lari | 39
12 |  | fasonuri nawilebi montaJis gamoTvliT | komp. | 1
13 | 16-6-1. | mili polieTilenis | grZ.m. | 63
|  | SromiTi resursebi | kac/sT | 38.43
|  | manqanebi | lari | 0.1323
|  | gaTbobis poliprop. mili Ø40mm | grZ.m. | 18
|  | gaTbobis poliprop. mili Ø32mm | grZ.m. | 45
|  | milis samagrebi | kg. | 8.82
|  | danarCeni xarjebi | lari | 9.828
14 |  | fasonuri nawilebi montaJis gamoTvliT | komp. | 1
15 | sabazro | milebis Tboizolacia | grZ.m. | 345
|  | SromiTi resursebi | grZ.m. | 345
|  | მილების შეფუთვა d=90 | grZ.m. | 5
|  | მილების შეფუთვა d=63 | grZ.m. | 185
|  | მილების შეფუთვა d=50 | grZ.m. | 15
|  | მილების შეფუთვა d=40 | grZ.m. | 135
|  | მილების შეფუთვა d=25 | grZ.m. | 5
Cileris komunikaciebi
1 | sabazro | sakvalTi Ø150mm | cali | 3
|  | SromiTi resursebi | cali | 3
|  | sakvalTi Ø150mm | cali | 3
2 | 16-12-1. | ventilebis mowyoba | cali | 9
|  | SromiTi resursebi | kac/sT | 13.5
|  | manqanebi | lari | 1.17
|  | ventili Ø65mm | cali | 4
|  | ventili Ø20mm | cali | 5
|  | danarCeni xarjebi | lari | 0.63
3 | 16-13-1, | ukusarqveli d=20mm | cali | 1
|  | SromiTi resursebi | kac/sT | 1.95
|  | manqanebi | lari | 0.1
|  | ukusarqveli d=20mm | cali | 1
|  | WanWiki qanCiT da moqloniT | kg | 1.24
|  | miltuCi | cali | 1
|  | danarCeni xarjebi | lari | 0.37
4 | 16-13-1, | ukusarqveli d=65mm | cali | 1
|  | SromiTi resursebi | kac/sT | 1.92
|  | manqanebi | lari | 0.1
|  | ukusarqveli d=65mm | cali | 1
|  | WanWiki qanCiT da moqloniT | kg | 1.24
|  | miltuCi | cali | 1
|  | danarCeni xarjebi | lari | 0.05
5 | 18-15-4 | Termometris mowyoba onkaniT | cali | 2
|  | SromiTi resursebi | kac/sT | 0.62
|  | Termometri | cali | 2
|  | danarCeni xarjebi | lari | 0.08
6 | 18-15-2 | manometris mowyoba onkaniT | cali | 2
|  | SromiTi resursebi | kac/sT | 0.44
|  | manqanebi | lari | 0.02
|  | manometri | cali | 2
|  | danarCeni xarjebi | lari | 0.04
7 | 22-5-5. | foladis milis mowy. Ø150mm | grZ.m. | 45
|  | SromiTi resursebi | kac/sT | 26.55
|  | manqanebi | lari | 12.69
|  | mili foladis Ø150mm | grZ.m. | 44.775
|  | danarCeni xarjebi | lari | 6.3
8 | 22-5-10. | foladis milis mowy. Ø65/70mm gaTboba-gagrilebis koleqtorisaTvis | grZ.m. | 10
|  | SromiTi resursebi | kac/sT | 5.9
|  | manqanebi | lari | 2.82
|  | mili foladis Ø65/70mm | grZ.m. | 9.95
|  | danarCeni xarjebi | lari | 1.4
9 | 16-7-1. | foladis milebis mowy. d=20mm | grZ.m. | 20
|  | SromiTi resursebi | kac/sT | 6.9
|  | manqanebi | lari | 0.258
|  | milis Rirebuleba d=20mm | grZ.m. | 20
|  | danarCeni xarjebi | lari | 0.298
10 | 13-18-18. | milebis zedapiris SeRebva antikoroziuli laqiT | 100kv.m. | 0.27
|  | SromiTi resursebi | kac/sT | 0.621
|  | manqanebi | lari | 0.0378
|  | laqi antikoroziuli | kg | 4.05
|  | Semkravi | kg | 1.62
11 | 26-13-2. | izolacia TviTwebadi kauCukiT | kv.m. | 27
|  | SromiTi resursebi | kac/sT | 8.64
|  | manqanebi | lari | 0.0189
|  | webvadi kauCuki sisqiT 13mm. | kv.m. | 28.35
|  | danarCeni xarjebi | lari | 0.1269
saqvabe
1 | sabazro | hidroTermuli gamanawilebeli D250 =1,5m | cali | 1
|  | SromiTi resursebi | cali | 1
|  | hidroTermuli gamanawilebeli D250 =1,5m | cali | 1
2 | 18-10-2. | savarcxela foladis d=200 L=1,8 | cali | 1
|  | SromiTi resursebi | kac/sT | 12.5
|  | manqanebi | lari | 0.45
|  | savarcxela | cali | 1
|  | danarCeni xarjebi | lari | 0.4
3 | 18-10-2. | savarcxela foladis d=200 L=1,5 | cali | 1
|  | SromiTi resursebi | kac/sT | 12.5
|  | manqanebi | lari | 0.45
|  | savarcxela | cali | 1
|  | danarCeni xarjebi | lari | 0.4
4 | sabazro | sakvalTi Ø125mm | cali | 2
|  | SromiTi resursebi | cali | 2
|  | sakvalTi Ø125mm | cali | 2
5 | 16-12-1. | ventilebis mowyoba | cali | 24
|  | SromiTi resursebi | kac/sT | 36
|  | manqanebi | lari | 3.12
|  | ventili Ø50mm | cali | 10
|  | ventili Ø40mm | cali | 4
|  | ventili Ø25mm | cali | 2
|  | ventili Ø20mm | cali | 6
|  | ventili Ø15mm | cali | 2
|  | danarCeni xarjebi | lari | 1.68
6 | 16-12-2. | ventilis mowyoba d=65/70mm-mde | cali | 14
|  | SromiTi resursebi | kac/sT | 37.38
|  | manqanebi | lari | 4.06
|  | ventili d=65/70mm | cali | 14
|  | WanWiki qanCiT da moqloniT | kg | 28
|  | miltuCi d=65/70 | cali | 28
|  | danarCeni xarjebi | lari | 2.8
7 | 16-12-2. | ventilis mowyoba d=80mm-mde | cali | 1
|  | SromiTi resursebi | kac/sT | 2.67
|  | manqanebi | lari | 0.29
|  | ventili d=80mm | cali | 1
|  | WanWiki qanCiT da moqloniT | kg | 2
|  | miltuCi d=80 | cali | 2
|  | danarCeni xarjebi | lari | 0.2
8 | 16-13-1, | ukusarqveli d=65/70 | cali | 7
|  | SromiTi resursebi | kac/sT | 13.65
|  | manqanebi | lari | 0.7
|  | ukusarqveli d=65/70 | cali | 7
|  | WanWiki qanCiT da moqloniT | kg | 8.68
|  | miltuCi | cali | 7
|  | danarCeni xarjebi | lari | 2.59
9 | 16-13-1, | ukusarqveli d=40mm | cali | 1
|  | SromiTi resursebi | kac/sT | 1.92
|  | manqanebi | lari | 0.1
|  | ukusarqveli d=40mm | cali | 1
|  | WanWiki qanCiT da moqloniT | kg | 1.24
|  | miltuCi | cali | 1
|  | danarCeni xarjebi | lari | 0.05
10 | 16-13-1, | ukusarqveli d=25mm | cali | 1
|  | SromiTi resursebi | kac/sT | 1.92
|  | manqanebi | lari | 0.1
|  | ukusarqveli d=25mm | cali | 1
|  | WanWiki qanCiT da moqloniT | kg | 1.24
|  | miltuCi | cali | 1
|  | danarCeni xarjebi | lari | 0.05
11 | 16-13-1, | damcavi sarqveli d=40mm | cali | 3
|  | SromiTi resursebi | kac/sT | 5.76
|  | manqanebi | lari | 0.3
|  | damcavi sarqveli d=40mm | cali | 3
|  | WanWiki qanCiT da moqloniT | kg | 3.72
|  | miltuCi | cali | 3
|  | danarCeni xarjebi | lari | 0.15
12 | 16-13-1, | damcavi sarqveli d=25mm | cali | 2
|  | SromiTi resursebi | kac/sT | 3.84
|  | manqanebi | lari | 0.2
|  | damcavi sarqveli d=25mm | cali | 2
|  | WanWiki qanCiT da moqloniT | kg | 2.48
|  | miltuCi | cali | 2
|  | danarCeni xarjebi | lari | 0.1
13 | 18-11-7. | avtomaturi haergamSvebis mowyoba | cali | 10
|  | SromiTi resursebi | kac/sT | 15.9
|  | manqanebi | lari | 0.6
|  | avtomaturi haergamSvebi | cali | 10
|  | miltuCi liTonis | cali | 10
|  | danarCeni xarjebi | lari | 6.6
14 | 16-7-1. | foladis milebis mowy. d=20mm | grZ.m. | 12
|  | SromiTi resursebi | kac/sT | 4.14
|  | manqanebi | man. | 0.1548
|  | milis Rirebuleba d=20mm | grZ.m. | 12
|  | danarCeni xarjebi | man. | 0.1788
15 | 16-7-1. | foladis milebis mowy. d=25mm | grZ.m. | 20
|  | SromiTi resursebi | kac/sT | 6.9
|  | manqanebi | lari | 0.258
|  | milis Rirebuleba d=25mm | grZ.m. | 20
|  | danarCeni xarjebi | lari | 0.298
16 | 16-7-1. | foladis milebis mowy. d=40mm | grZ.m. | 20
|  | SromiTi resursebi | kac/sT | 6.9
|  | manqanebi | lari | 0.258
|  | milis Rirebuleba d=40mm | grZ.m. | 20
|  | danarCeni xarjebi | lari | 0.298
.17 | 16-7-4. | foladis milebis mowy. d=50mm | grZ.m. | 15
|  | SromiTi resursebi | kac/sT | 7.14
|  | manqanebi | lari | 0.5055
|  | milis Rirebuleba d=50mm | grZ.m. | 15
|  | danarCeni xarjebi | lari | 0.39
.18 | 16-7-5. | foladis milebis mowy. d=65/70mm | grZ.m. | 12
|  | SromiTi resursebi | kac/sT | 6.852
|  | manqanebi | lari | 0.4776
|  | milis Rirebuleba d=65/70mm | grZ.m. | 12
|  | danarCeni xarjebi | lari | 0.5544
.19 | 16-7-5. | foladis milebis mowy. d=80mm | grZ.m. | 56
|  | SromiTi resursebi | kac/sT | 31.976
|  | manqanebi | lari | 2.2288
|  | milis Rirebuleba d=80mm | grZ.m. | 56
|  | danarCeni xarjebi | lari | 2.5872
.19 | 16-7-5. | foladis milebis mowy. d=125mm | grZ.m. | 16
|  | SromiTi resursebi | kac/sT | 9.136
|  | manqanebi | lari | 0.6368
|  | milis Rirebuleba d=125mm | grZ.m. | 16
|  | danarCeni xarjebi | lari | 0.7392
20 | sabazro | muxli foladis Ø125 | cali | 10
|  | SromiTi resursebi | cali | 10
|  | muxli foladis Ø125 | cali | 10
21 | 18-15-4 | Termometris mowyoba | cali | 1
|  | SromiTi resursebi | kac/sT | 0.31
|  | Termometri | cali | 1
|  | danarCeni xarjebi | lari | 0.04
22 | 18-15-2 | manometris mowyoba | cali | 4
|  | SromiTi resursebi | kac/sT | 0.88
|  | manqanebi | lari | 0.04
|  | manometri | cali | 4
|  | danarCeni xarjebi | lari | 0.08
23 | 16-12-1. | manometris da Termometris onkanis mowyoba d=15 | cali | 10
|  | SromiTi resursebi | kac/sT | 15.1
|  | manqanebi | lari | 1.3
|  | onkanis Rirebuleba d=15 | cali | 10
|  | miltuCi | cali | 20
|  | WanWiki qanCiT da moqloniT | kg | 11
|  | danarCeni xarjebi | lari | 0.7
24 | 9-24-1. | sakvamle mili foladis Ø350 qvabis sakvamurisaTvis 28m. | tona | 0.6808
|  | SromiTi resursebi | kac/sT | 35.5378
| kodi0489 | muxluxa amwe 25t | m/sT | 0.50379
|  | manqanebi | lari | 5.6438
|  | sakvamle mili foladis Ø350 | grZ.m. | 18.5
|  | samontaJo elementebi | kg | 7.1484
|  | eleqtrodi | kg | 14.0926
|  | WanWiki | kg | 1.7224
|  | danarCeni xarjebi | lari | 1.8926
25 | 16-8-7. | kvamlsadeni (fol. mili) mowy. d=350mm | grZ.m. | 5
|  | SromiTi resursebi | kac/sT | 11.7
|  | manqanebi | lari | 1.385
|  | milis Rirebuleba d=350mm | grZ.m. | 5
|  | danarCeni xarjebi | lari | 2.05
26 | 16-8-7. | kvamlsadeni (fol. mili) mowy. d=200mm | grZ.m. | 5
|  | SromiTi resursebi | kac/sT | 11.7
|  | manqanebi | lari | 1.385
|  | milis Rirebuleba d=200mm | grZ.m. | 5
|  | danarCeni xarjebi | lari | 2.05
27 | sabazro | muxli foladis Ø200 | cali | 3
|  | SromiTi resursebi | cali | 3
|  | muxli foladis Ø200 | cali | 3
28 | 13-18-18. | milebis, sakvamles, kvamlsadenebis, savarcxelebis antikoroziuli SeRebva | 100kv.m. | 0.75
|  | SromiTi resursebi | kac/sT | 1.725
|  | manqanebi | lari | 0.105
|  | laqi antikoroziuli | kg | 11.25
|  | Semkravi | kg | 4.5
29 | 26-13-2. | milebis izolacia TviTwebadi kauCukiT | kv.m. | 35
|  | SromiTi resursebi | kac/sT | 11.2
|  | manqanebi | lari | 0.0245
|  | webvadi kauCuki sisqiT 13mm. | kv.m. | 36.75
|  | danarCeni xarjebi | lari | 0.1645
30 | 26-13-2. | kvamlsadenebis Tboizolacia folgiani minabambiT | kv.m. | 12
|  | SromiTi resursebi | kac/sT | 3.84
|  | manqanebi | lari | 0.0084
|  | minabamba | kv.m. | 12.6
|  | danarCeni xarjebi | lari | 0.0564
31 | 26-13-2. | sakvamle milis Tboizolacia | kv.m. | 6.5
|  | SromiTi resursebi | kac/sT | 2.08
|  | manqanebi | lari | 0.00455
|  | izolacia | kv.m. | 6.825
|  | danarCeni xarjebi | lari | 0.03055
32 | 6-1-1. | betonis sayrdeni sakvamlisTvis | kub.m. | 3.5
|  | SromiTi resursebi | kac/sT | 4.795
|  | manqanebi | lari | 0.9905
|  | betoni ~B7,5~ | kub.m. | 3.57
|  | sxva xarjebi | lari | 2.17
33 | 46-2-1 | liTonis konstruqciebi | tona | 0.03
|  | SromiTi resursebi | kac/sT | 5.106
|  | manqanebi | lari | 0.010005
|  | liTonis konstruqciebi | tona | 0.932
|  | sxva xarjebi | lari | 0.0501
34 | 20-7-2. | Jaluzis cxaura uZravi 1,8X0,6m | cali | 1
|  | SromiTi resursebi | kac/sT | 1.63
|  | manqanebi | lari | 0.1
|  | cxaura 1,8X0,6m | cali | 1
|  | danarCeni xarjebi | lari | 0.38
35 | 20-1-2. | haersatari moTuTiebuli Txelfurc. foladisagan δ=0,5mm. | kv.m. | 7
|  | SromiTi resursebi | kac/sT | 8.33
|  | manqanebi | lari | 0.2513
|  | haersatari moTuTiebuli Txelfurc. foladisagan δ=0,5mm. | kv.m. | 7
|  | samagrebi | kg | 8.54
|  | danarCeni xarjebi | lari | 1.036
jami
satransporto xarjebi masalaze
jami
zednadebi xarjebi
jami
gegmiuri mogeba
II Tavis jami
I+II Tavebis jami

## x,2,9
0
lokalur-resursuli xarjTaRricxva #2-9
saxanZro signalizacia, xanZarqroba
[5 empty] | saxarjTaRricxvo Rirebuleba |  |  |  |  | 0 | lari
[7 empty] | maT Soris xelfasi |  |  | 0 | lari
[8 empty] | montaJi |  |  | lari
|  |  | normatiuli |  | xelfasi |  | masala |  | samSeneblo
|  | s a m u S a o s | resursi | [5 empty] | meqanizmebi |  | jami
# | safuZveli | dasaxeleba | ganz. | sul | erT. | sul | erT. | sul | erT. | sul
[5 empty] | fasi |  | fasi |  | fasi
1' | 2' | 3' | 4' | 6' | 7' | 8' | 9' | 10' | 11' | 12' | 13'
saxanZro signalizacia
1 | 10-742-1 | samisamarTo saxanZro sakontrolo paneli rvalupiani | cali | 1
|  | SromiTi resursebi | kac/sT | 26
|  | materialuri resursebi | lari | 2.5
|  | samisamarTo saxanZro sakontrolo paneli rvalupiani | kompl | 1
2 | 8-123-12 | akumulatori 12V/40ah | cali | 1
|  | SromiTi resursebi | kac/sT | 2
|  | materialuri resursebi | lari | 0.911
|  | akumulatori 12V/40ah | cali | 1
3 | 8-610-2 | transformatori 230/18VAC, FBD1512ON-2 | cali | 1
|  | SromiTi resursebi | kac/sT | 1.59
|  | materialuri resursi | lari | 0.815
|  | manqanebi | lari | 0.032
|  | transformatori 230/18VAC, FBD1512ON-2 | cali | 1
4 | 10-743-3 | optikuri kvamlmauwyebeli | cali | 121
|  | SromiTi resursebi | kac/sT | 242
|  | materialuri resursebi | lari | 33.88
|  | optikuri kvamlmauwyebeli | cali | 121
|  | universaluri samisamarTo baza | cali | 121
5 | 10-743-3 | optikuri Tbomauwyebeli | cali | 8
|  | SromiTi resursebi | kac/sT | 16
|  | materialuri resursebi | lari | 2.24
|  | optikuri Tbomauwyebeli | cali | 8
|  | universaluri samisamarTo baza | cali | 8
6 | 10-743-3 | gazmauwyebeli | cali | 1
|  | SromiTi resursebi | kac/sT | 2
|  | materialuri resursebi | lari | 0.28
|  | gazmauwyebeli | cali | 1
|  | universaluri samisamarTo baza | cali | 1
7 | 10-743-3 | zolovani kvamlmauwyebeli (mimRebiT) | cali | 9
|  | SromiTi resursebi | kac/sT | 18
|  | materialuri resursebi | lari | 2.52
|  | zolovani kvamlmauwyebeli (mimRebiT) | cali | 9
8 | 10_744-5 | sagangaSo Rilaki (xelis mauwyebeli) | cali | 32
|  | SromiTi resursebi | kac/sT | 64
|  | materialuri resursebi | lari | 4.48
|  | sagangaSo Rilaki (xelis mauwyebeli) | cali | 32
9 | 10_744-6 | optikur akustikuri signalizatori 24V DC, 120db, 500ma | cali | 31
|  | SromiTi resursebi | kac/sT | 93
|  | materialuri resursebi | lari | 4.34
|  | optikur akustikuri signalizatori 24V DC, 120db, 500ma | cali | 31
10 | 10-54-4 | kabelis montaJi | grZ.m | 2200
|  | SromiTi resursebi | kac/sT | 616
|  | materialuri resursebi | lari | 235.4
|  | manqanebi | lari | 107.8
|  | mravalZarRva, ormagi izolaciis kabeli tev.2X1.5 | grZ.m. | 100
|  | cecxlmedegi kabeli tev. 2X2X0,8F | grZ.m. | 2100
11 | 8-717-1. | rele, gadasakidi kontaqtiT 12VDC, 7A, 400om | kompl | 1
|  | SromiTi resursebi | kac/sT | 5
|  | materialuri resursi | lari | 8.88
|  | manqanebi | lari | 0.27
|  | rele, gadasakidi kontaqtiT 12VDC, 7A, 400om | cali | 1
12 | 8-574-39 | kontaqtori 400/230VAC, 40A | cali | 1
|  | SromiTi resursebi | kac/sT | 1
|  | materialuri resursi | lari | 1.05
|  | kontaqtori 400/230VAC, 40A | cali | 1
13 | 8-417-2 | gofrirebuli mili D=25 | grZ.m. | 960
|  | SromiTi resursebi | kac/sT | 307.2
|  | materialuri resursi | lari | 122.88
|  | manqanebi | lari | 184.32
|  | gofrirebuli mili D=25 | grZ.m. | 960
xmovani mauwyeblobis signalizacia
1 | 10-742-2 | xmovani Setyobinebis pulti | cali | 1
|  | SromiTi resursebi | kac/sT | 7
|  | materialuri resursebi | lari | 0.26
|  | xmovani Setyobinebis pulti | kompl | 1
2 |  | mikrofoni | cali | 1
3 |  | dinamiki-xanZargamZle- 10vt-iani | cali | 7
4 |  | dinamiki-xanZargamZle- 20vt-iani | cali | 18
5 | 8-400-2 | kabelis montaJi | grZ.m. | 1500
|  | SromiTi resursebi | kac/sT | 660
|  | materialuri resursi | lari | 222
|  | manqanebi | lari | 423
6 |  | kabelebi
|  | kabeli tev.2X1.5 xanZargamZle | grZ.m | 880
|  | el. kabeli tev.2X1.5 | grZ.m | 620
7 | 8-604-4 | saevakuacio maCvenebeli kvebis blokiT da akumlatoriT | cali | 60
|  | SromiTi resursebi | kac/sT | 43.2
|  | materialuri resursi | lari | 6.78
|  | manqanebi | lari | 18.66
|  | saevakuacio maCvenebeli kvebis blokiT da akumlatoriT | cali | 60
saxanZro satumbo sadguri
1 | 18-8-4 | tumbo Q=4,0მ3/სთ H=60მ გამფართოვებელი ავზით, მართვის ფარით და საკონტროლო მოწყობილობით | kompl. | 1
|  | SromiTi resursebi | kac/sT | 31.2
|  | manqanebi | lari | 2.3
|  | tumbo Q=4,0მ3/სთ H=60მ გამფართოვებელი ავზით, მართვის ფარით და საკონტროლო მოწყობილობით | kompl. | 1
|  | danarCeni xarjebi | lari | 3.17
2 | 18-8-3. | ჟოკეი tumbo Q=4,0მ3/სთ H=60მ | kompl | 1
|  | SromiTi resursebi | kac/sT | 18.9
|  | manqanebi | lari | 1.08
|  | tumbos Rirebuleba marTvis blokiT Q=4,0მ3/სთ H=60მ | kompl | 1
|  | danarCeni xarjebi | lari | 2.21
3 | 18-8-3. | ჭუჭყიანი წყლის ტუმბო Q=8მ3/სთ H=10მ | kompl | 1
|  | SromiTi resursebi | kac/sT | 18.9
|  | manqanebi | lari | 1.08
|  | ჭუჭყიანი წყლის ტუმბო Q=8მ3/სთ H=10მ | kompl | 1
|  | danarCeni xarjebi | lari | 2.21
jami
satransporto xarjebi masalaze
jami
zednadebi xarjebi mowyobilobis montaJze
jami
saxarjTaRricxvo mogeba
I Tavis jami
xanZarqroba
1 | 16-8-4. | foladis milebis mowy. D=108x4 | grZ.m. | 15
|  | SromiTi resursebi | kac/sT | 18.6
|  | manqanebi | lari | 1.3605
|  | milis Rirebuleba D=108x4 | grZ.m. | 15
|  | milis samagri Ø108 | cali | 2052
|  | danarCeni xarjebi | lari | 1.4415
2 | 16-8-2. | foladis milebis mowy. D=89x3 | grZ.m. | 390
|  | SromiTi resursebi | kac/sT | 299.13
|  | manqanebi | lari | 20.319
|  | milis Rirebuleba D=89x3 | grZ.m. | 390
|  | milis samagri Ø89 | cali | 195
|  | danarCeni xarjebi | lari | 13.416
3 | 16-8-1. | foladis milebis mowy. D=57 | grZ.m. | 220
|  | SromiTi resursebi | kac/sT | 145.86
|  | manqanebi | lari | 10.12
|  | milis Rirebuleba D=57 | grZ.m. | 220
|  | milis samagri Ø57 | cali | 50
|  | danarCeni xarjebi | lari | 6.16
4 | 16-8-1. | foladis milebis mowy. D=50x3.5 | grZ.m. | 110
|  | SromiTi resursebi | kac/sT | 72.93
|  | manqanebi | lari | 5.06
|  | milis Rirebuleba D=50x3.5 | grZ.m. | 110
|  | milis samagri Ø50 | cali | 55
|  | danarCeni xarjebi | lari | 3.08
5 | 16-8-1. | foladis milebis mowy. D=32x3.2 | grZ.m. | 180
|  | SromiTi resursebi | kac/sT | 119.34
|  | manqanebi | lari | 8.28
|  | milis Rirebuleba D=32x3.2 | grZ.m. | 180
|  | milis samagri Ø32 | cali | 90
|  | danarCeni xarjebi | lari | 5.04
6 | 16-8-1. | foladis milebis mowy. D=25 | grZ.m. | 420
|  | SromiTi resursebi | kac/sT | 278.46
|  | manqanebi | lari | 19.32
|  | milis Rirebuleba D=25 | grZ.m. | 420
|  | milis samagri Ø25 | cali | 130
|  | danarCeni xarjebi | lari | 11.76
7 | 12-1083-4 | ჭერის სპრინკლერი ქვედა გაშხურებით 1/2" / Ceiling sprinkler t=79 ◦ c | cali | 246
|  | SromiTi resursebi | kac/sT | 98.4
|  | sprinkleri | cali | 246
8 | 12-1083-4 | ჭერის სპრინკლერი ზედა გაშხურებით 1/2" / Ceiling sprinkler t=79 ◦ c | cali | 62
|  | SromiTi resursebi | kac/sT | 24.8
|  | sprinkleri | cali | 62
9 | 12-1083-4 | ჭერის სპრინკლერი სამზარეულოსთვის 1/2" / Ceiling sprinkler t=135 ◦ c | cali | 6
|  | SromiTi resursebi | kac/sT | 2.4
|  | sprinkleri | cali | 6
10 | 16-11-1 | foladis fasonuri nawilebis mowyoba | cali | 779
|  | SromiTi resursebi | kac/sT | 708.89
|  | manqanebi | lari | 93.48
|  | muxli D=90 45° | cali | 6
|  | muxli D=90 | cali | 35
|  | muxli D=50 | cali | 20
|  | muxli D=32 | cali | 14
|  | muxli D=25 | cali | 300
|  | ფოლადის სამკაპი 90X50X90mm | cali | 30
|  | ფოლადის სამკაპი D=90 | cali | 8
|  | ფოლადის სამკაპი D=90 | cali | 20
|  | ფოლადის jvaredi Dn90/50 | cali | 8
|  | ქურო შ/ხრ ფოლადის 25x1/2 | cali | 314
|  | ფოლადის მილტუჩი d=90 | cali | 8
|  | ფოლადის მილტუჩი d=50 | cali | 8
|  | მილტუჩი მილყელით d=50 | cali | 8
|  | danarCeni xarjebi | lari | 54.53
11 | 16-12-2. | სასიგნალო ურდული ფოლადის კორპუსით d=90 | cali | 8
|  | SromiTi resursebi | kac/sT | 21.36
|  | manqanebi | lari | 2.32
|  | urduli d=90 | cali | 8
|  | danarCeni xarjebi | lari | 1.6
12 | 16-12-2. | ფოლადის ურდული d=80 | cali | 8
|  | SromiTi resursebi | kac/sT | 21.36
|  | manqanebi | lari | 2.32
|  | urduli d=80 | cali | 8
|  | danarCeni xarjebi | lari | 1.6
13 | 22-24-1 | ფოლადის დამცლელი ურდული d=50mm | cali | 8
|  | SromiTi resursebi | kac/sT | 8.08
|  | manqanebi | lari | 0.16
|  | urduli d=50mm | cali | 8
|  | danarCeni xarjebi | lari | 3.92
14 | m11-629-3 | nakadis reles montaJi Dn90 | cali | 8
|  | SromiTi resursebi | kac/sT | 16
|  | materialuri resursi | lari | 0.16
|  | nakadis rele Dn90 | cali | 16
15 | 22-5-6. | ლითონის მილი სავარცხელი d=200მმ L=1.5მ | grZ.m. | 1.5
|  | SromiTi resursebi | kac/sT | 0.639
|  | manqanebi | lari | 0.354
|  | mili foladis d=200mm | grZ.m. | 1.4985
|  | danarCeni xarjebi | lari | 0.162
16 | m11-618-7gam | სველი სვლის სასიგნალო პუნქტი d=90 | cali | 2
|  | SromiTi resursebi | kac/sT | 14
|  | materialuri resursi | lari | 0.18
|  | სველი სვლის სასიგნალო პუნქტი d=90 | cali | 2
17 | 18-15-2 | მანომეტრი თავის ონკანით და ხრახნით d=1/2 | cali | 8
|  | SromiTi resursebi | kac/sT | 1.76
|  | manqanebi | lari | 0.08
|  | manometri | cali | 8
|  | danarCeni xarjebi | lari | 0.16
18 | 16-16-1. | saxanZro karada, L=25.0 m onkaniT da SlangiT | kompl | 14
|  | SromiTi resursebi | kac/sT | 43.96
|  | manqanebi | lari | 1.12
|  | ventili | cali | 14
|  | wneviani saxanZro saxelo L=25mm, | cali | 14
|  | saxeluri | cali | 14
|  | saxeluris SemaerTebeli | cali | 42
|  | saxanZro karada sakidi, wiTeli | kompl | 14
|  | danarCeni xarjebi | lari | 10.08
19 | 13-18-18. | ანტიკოროზიული საღებავით სპრინკლერული და შიდა სახანძრო ონკანების სისტემის მილების SesaRebad or Sred | 100kv.m. | 3.334
|  | SromiTi resursebi | kac/sT | 7.6682
|  | manqanebi | lari | 0.46676
|  | laqi antikoroziuli | kg | 50.01
|  | Semkravi | kg | 20.004
sadrenaJe sistemisTvis
1 | 16-24-6. | პოლიეთილენის მილი PE100 SDR17 PN 12 d=63 | grZ.m. | 30
|  | SromiTi resursebi | kac/sT | 47.1
|  | manqanebi | lari | 1.575
|  | milis Rirebuleba d=63mm | grZ.m. | 29.22
|  | danarCeni xarjebi | lari | 1.434
2 | 22-23-2gam | plastmasis fasonuri nawilebis mowyoba | cali | 17
|  | SromiTi resursebi | kac/sT | 9.928
|  | manqanebi | lari | 3.859
|  | muxli D=63 90° | cali | 8
|  | samkapi Ø63 | cali | 1
|  | Cobali Ø110 | cali | 2
|  | Cobali Ø63 | cali | 1
|  | tivtiva Camketi meqanizmiT Ø50mm | cali | 1
|  | ადაპტერი 100>80 | cali | 2
|  | ადაპტერი 100>65 | cali | 2
|  | danarCeni xarjebi | lari | 0.408
3 | 16-12-1-3 | ukusarqveli d=50mm-mde | cali | 2
|  | SromiTi resursebi | kac/sT | 2.12
|  | manqanebi | lari | 0.26
|  | ukusarqveli d=50mm | cali | 2
|  | WanWiki qanCiT | kg | 2.2
|  | miltuCi | cali | 4
|  | danarCeni xarjebi | lari | 0.14
4 | 16-12-2, | ukusarqveli d=100mm | cali | 1
|  | SromiTi resursebi | kac/sT | 1.51
|  | manqanebi | lari | 0.13
|  | ukusarqveli d=100mm | cali | 1
|  | WanWiki qanCiT da moqloniT | kg | 2
|  | miltuCi | cali | 2
|  | danarCeni xarjebi | lari | 0.2
5 | 16-12-1. | foladis ventili d=50mm | cali | 1
|  | SromiTi resursebi | kac/sT | 1.5
|  | manqanebi | lari | 0.13
|  | foladis ventili d=50mm | cali | 21
|  | danarCeni xarjebi | lari | 0.07
6 | 16-12-2, | ფოლადის უკუსარქველი დ 90 | cali | 1
|  | SromiTi resursebi | kac/sT | 1.51
|  | manqanebi | lari | 0.13
|  | ფოლადის უკუსარქველი დ 90 | cali | 1
|  | WanWiki qanCiT da moqloniT | kg | 2
|  | miltuCi | cali | 2
|  | danarCeni xarjebi | lari | 0.2
7 | 16-12-1. | foladis urdulis mowyoba d=50mm | cali | 2
|  | SromiTi resursebi | kac/sT | 3.02
|  | manqanebi | lari | 0.26
|  | urduli d=50mm | cali | 2
|  | WanWiki qanCiT da moqloniT | kg | 2.2
|  | miltuCi d=50 | cali | 4
|  | danarCeni xarjebi | lari | 0.14
8 | sabazro | 25 მ3 რეზერვუარი დამცლელი მილით, საჰაეროთი, შემავსებელი მილით, ჩამკეტი ტივტვია მექანიზმით | kompl. | 1
|  | SromiTi resursebi | kompl. | 1
|  | Rirebuleba | kompl. | 1
jami
satransporto xarjebi masalaze
jami
zednadebi xarjebi
jami
gegmiuri mogeba
II Tavis jami
I+II Tavebis jai

## x,2,10)
0
lokalur-resursuli xarjTaRricxva #2-10
inventari
|  | ganz. | raodenoba |  | jami
s a m u S a o s
# | dasaxeleba |  |  | erT. Rirebuleba
1' | 2 | 3 | 4 | 5 | 6
1 | sarbeni biliki | cali | 2
2 | velotrenaJori | cali | 1
3 | baidarka | cali | 1
4 | kompleqsuri trenaJori t-1 | cali | 2
5 | kompleqsuri trenaJoi t-2 | cali | 2
6 | olimpiuri Stangis sawoli | cali | 1
7 | olimpiuri RerZi | cali | 1
8 | tenisis magida | cali | 1
9 | olimpiuri diski 25-20 kg | cali | 105
10 | asawyobi hanteli 35kg | cali | 4
11 | Ziudos tatami 12X12 | cali | 3
12 | frenburTis bade | cali | 1
13 | kalaTburis fari | cali | 2
14 | mini fexburTis kari | cali | 2
15 | bagiri 4m | cali | 2
16 | Sveduri kedeli | cali | 2
17 | tribunis skami | cali | 289
jami

## x6-1
0
lokalur-resursuli xarjTaRricxva #6-1
gare wyalsaden-kanalizacia
[5 empty] | saxarjTaRricxvo Rirebuleba |  |  |  |  | 0 | lari
[7 empty] | maT Soris xelfasi |  |  | 0 | lari
|  |  | normatiuli |  | xelfasi |  | masala |  | samSeneblo
|  | s a m u S a o s | resursi | [5 empty] | meqanizmebi |  | jami
# | safuZveli | dasaxeleba | ganz. | sul | erT. | sul | erT. | sul | erT. | sul
[5 empty] | fasi |  | fasi |  | fasi
1' | 2' | 3' | 4' | 6' | 7' | 8' | 9' | 10' | 11' | 12' | 13'
gare wyalsadeni
1 | 1-80-3 | Txrilis damuSaveba xeliT III kategoriis gruntSi qselis mosawyobad | kub.m. | 44
|  | SromiTi resursebi | kac/sT | 90.64
2 | 23-1-1. | qviSis baliSis mowyoba | kub.m. | 27.6
|  | SromiTi resursebi | kac/sT | 49.68
|  | qviSa | kub.m. | 30.36
3 | 8-3-2. | xreSis safuZvlis mowyoba | kub.m. | 18.4
|  | SromiTi resursebi | kac/sT | 16.376
|  | manqanebi | lari | 6.808
|  | xreSi | kub.m. | 21.16
|  | sxva xarjebi | lari | 0.368
4 | 22-8-1. | wyalsadenis plastmasis milis Ø63 mm PE100 S5 | grZ.m. | 90
|  | SromiTi resursebi | kac/sT | 8.631
|  | manqanebi | lari | 4.068
|  | mili wyalsadenis Ø63 | grZ.m. | 90.9
|  | danarCeni xarjebi | lari | 0.054
5 | 22-27-1. | wyalsadenis mierTeba arsebul qselTan | adgili | 1
|  | SromiTi resursebi | kac/sT | 1.24
|  | manqanebi | lari | 0.26
|  | mili foladis | grZ.m. | 0.4
|  | danarCeni xarjebi | lari | 0.14
6 | 23-12-1. | kanalizaciis Wa r/b rgolebis d=2500mm h=1,5m Tujis xufiT | kub.m. | 1.22
|  | SromiTi resursebi | kac/sT | 15.372
|  | manqanebi | lari | 6.1976
|  | anakrebi r/b rgolebi d=2500mm h=1500 | cali | 2
|  | rkbetonis Wis Ziri | cali | 2
|  | armatura | tona | 0.01952
|  | betoni ~m200~ | kub.m. | 0.50386
|  | Tujis xufi CarCoTi | cali | 2
|  | danarCeni xarjebi | lari | 8.5522
7 |  | fasonuri nawilebis mowyoba | cali | 2575.0566
|  | სამკაპი 63/63 | cali | 3
|  | muxli 63 | cali | 6
8 | 16-18-2. | wyalmzomis mowyoba d=32mm | cali | 1
|  | SromiTi resursebi | kac/sT | 12.4
|  | manqanebi | lari | 0.85
|  | wyalmzomi | cali | 1
|  | urduli | cali | 3
|  | gamSvebi onkani | cali | 1
|  | manometri | cali | 1
|  | miltuCi foladis | cali | 8
|  | mili liTonis walairgamtari 15mm | grZ.m. | 0.2
|  | mili liTonis unakero | grZ.m. | 1.4
|  | Tujis fasonuri nawilebi | tona | 0.039
|  | WanWiki qanCiTa da sayeluriT | kg | 8.5
|  | samagrebi | kg | 10
|  | danarCeni xarjebi | lari | 1.39
9 | 18-14-3. | wylis brinjaos filtri d=63 | cali | 1
|  | SromiTi resursebi | kac/sT | 1.42
|  | manqanebi | lari | 0.3
|  | filtri d=63 | cali | 1
|  | danarCeni xarjebi | lari | 0.06
10 | 16-12-3. | urdulis mowyoba d=63mm | cali | 5
|  | SromiTi resursebi | kac/sT | 40.15
|  | manqanebi | lari | 2.55
|  | urduli d=63mm | cali | 5
|  | miltuCi d=63mm | cali | 10
|  | WanWiki qanCiT da moqloniT | kg | 19.55
|  | danarCeni xarjebi | lari | 1.85
11 | 16-9-4. | foladis garcmis milebis mowy. d=90mm | grZ.m. | 1
|  | SromiTi resursebi | kac/sT | 0.89
|  | manqanebi | lari | 0.0631
|  | milis Rirebuleba d=90mm | grZ.m. | 1
|  | danarCeni xarjebi | lari | 0.0306
12 | 16-22-1 | milebis hidravlikuri gamocda d=90 | grZ.m. | 90
|  | SromiTi resursebi | kac/sT | 4.644
|  | wyali | kub.m. | 3.42
|  | danarCeni xarjebi | lari | 0.099
13 | 1-81-2 | gruntis ukan Cayra xeliT da mosworeba | kub.m | 75
|  | SromiTi resursebi | kac/sT | 74.475
14 | r1-3 | zedmeti gruntis datvirTva xeliT avtoTviTmclelebze | kub.m | 48
|  | SromiTi resursebi | kac/sT | 41.76
15 |  | gruntis sayarze gatana 15km-ze | tona | 84
gare kanalizacia
1 | 1-23-6 | III kat. gruntis damuSaveba eqskavatoriT muxluxa svlaze, CamCis moc. 0,25kub.m. avtoTviTmclelebze datvirTviT | kub.m | 96
|  | SromiTi resursebi | kac/sT | 3.264
| kodi0916 | eqskavatoris eqspluatacia | m/sT | 7.7088
|  | sxva manqanebi | lari | 0.5376
2 | en da g 1-22-1 | zedmeti gruntis datvirTva xeliT avtoTviTmclelebze | tona | 217
|  | SromiTi resursebi | kac/sT | 115.01
3 |  | gruntis sayarze gatana 25km-ze 232X1,9+25X2= | tona | 124
4 | 22-8-6. | plastmasis gofrirebuli milebis Calageba TxrilSi Ø=200mm | grZ.m. | 30
|  | SromiTi resursebi | kac/sT | 7.35
|  | manqanebi | lari | 3.27
|  | mili gofrirebuli Ø-200mm SN-8 seriis | grZ.m. | 30.3
|  | danarCeni xarjebi | lari | 0.2664
5 | 22-8-5. | plastmasis gofrirebuli milebis Calageba TxrilSi Ø=150mm | grZ.m. | 125
|  | SromiTi resursebi | kac/sT | 22.625
|  | manqanebi | lari | 11.5125
|  | mili gofrirebuli Ø-150mm SN-8 seriis | grZ.m. | 126.25
|  | danarCeni xarjebi | lari | 0.645
6 | 22-8-5. | plastmasis gofrirebuli milebis Calageba TxrilSi Ø=110mm | grZ.m. | 45
|  | SromiTi resursebi | kac/sT | 8.145
|  | manqanebi | lari | 4.1445
|  | mili gofrirebuli Ø-110mm SN-8 seriis | grZ.m. | 45.45
|  | danarCeni xarjebi | lari | 0.2322
7 | 23-1-1. | milis moTavseba qviSis garemocvaSi xeliT (10sm milis Zirze, 20sm milis Tavze) | kub.m. | 66
|  | SromiTi resursebi | kac/sT | 118.8
|  | qviSa | kub.m. | 72.6
8 | 8-3-2. | xreSis safuZvlis mowyoba | kub.m. | 44
|  | SromiTi resursebi | kac/sT | 39.16
|  | manqanebi | lari | 16.28
|  | xreSi | kub.m. | 50.6
|  | sxva xarjebi | lari | 0.88
9 | 1-31-2,13 | gruntis ukuCayra | kub.m | 160
| kodi1009 | buldozeris eqspluatacia | m/sT | 1.8848
9 | 23-12-1. | rk/betonis kanalizaciis Wa (anakrebi konstruqciis) d-1000 - rgolebiT, ZiriT, gadaxurvis filiT da Tujis CarCo-xufiT | kub.m. | 12.22
|  | SromiTi resursebi | kac/sT | 153.972
|  | manqanebi | lari | 62.0776
|  | anakrebi r/b rgolebi d=1000, h=1000 | cali | 3
|  | anakrebi r/b rgolebi d=1000, h=1300 | cali | 3
|  | anakrebi r/b rgolebi d=1000, h=1500 | cali | 1
|  | anakrebi r/b rgolebi d=1000, h=1700 | cali | 2
|  | Wis Ziri | cali | 9
|  | armatura | tona | 0.19552
|  | betoni ~m200~ | kub.m. | 5.0469
|  | rk/bet. gadaxurvis fila da CarCo xufi | cali | 9
|  | sakontrolo WebSi Casasvleli kauWebi L=1.0, d=20 (gamiri) | cali | 40
|  | danarCeni xarjebi | lari | 85.6622
10 | 16-9-4. | foladis garcmis milebis mowy. d=200mm | grZ.m. | 7
|  | SromiTi resursebi | kac/sT | 6.23
|  | manqanebi | lari | 0.4417
|  | milis Rirebuleba d=200mm | grZ.m. | 7
|  | danarCeni xarjebi | lari | 0.2142
11 | 22-27-1. | SeWra arsebul qselSi | adgili | 1
|  | SromiTi resursebi | kac/sT | 1.24
|  | manqanebi | lari | 0.26
|  | mili foladis | grZ.m. | 0.4
|  | danarCeni xarjebi | lari | 0.14
jami
satransporto xarjebi masalaze
jami
zednadebi xarjebi
jami
gegmiuri mogeba
jami

## x.7.1
#REF!
lokalur-resursuli xarjTaRricxva #7-1
keTilmowyoba
[5 empty] | saxarjTaRricxvo Rirebuleba |  |  |  |  | 0 | lari
[7 empty] | maT Soris xelfasi |  |  | 0 | lari
|  |  | normatiuli |  | xelfasi |  | masala |  | samSeneblo
|  | s a m u S a o s | resursi | [5 empty] | meqanizmebi |  | jami
# | safuZveli | dasaxeleba | ganz. | sul | erT. | sul | erT. | sul | erT. | sul
[5 empty] | fasi |  | fasi |  | fasi
1' | 2' | 3' | 4' | 6' | 7' | 8' | 9' | 10' | 11' | 12' | 13'
1 | 1-80-3 | gruntis damuSaveba xeliT III kat. gruntSi | kub.m. | 87.5
|  | SromiTi resursebi | kac/sT | 180.25
2 |  | gruntis transportireba 15km-ze | tona | 153.125
3 | 8-3-2. | balatis safuZvlis mowyoba | kub.m. | 50
|  | SromiTi resursebi | kac/sT | 44.5
|  | manqanebi | lari | 18.5
|  | balasti | kub.m. | 57.5
|  | sxva xarjebi | lari | 1
4 | 7-21-8gam | liTonis Robe da WiSkari simarliT 1,9m kvadratuli milebiT | grZ.m. | 187
|  | SromiTi resursebi | lari | 417.01
|  | manqanebi | lari | 9.35
| kodi0470 | amwe saavtomobilo svlaze 10 t. | m/sT | 33.847
|  | liT WiSkari relsze | cali | 1
|  | betoni `m200~ | kub.m. | 3.3
|  | metalis burTula | cali | 1085
|  | milkvadrati 15X15 | grZ.m. | 1922
|  | milkvadrati 50X50 | grZ.m. | 188
|  | sxva xarjebi | lari | 7.48
5 | 15-164-8 | liT. Robisa da WiSkrebis SeRebva zeTis saR. 2-jer | 100kv.m. | 3.215
|  | SromiTi resursebi | kac/sT | 218.62
|  | manqanebi | lari | 0.09645
|  | zeTis saRebavi | kg | 87.7695
|  | sxva xarjebi | lari | 0.61085
6 | 8-3-2. | RorRis safaris mowyoba | kub.m. | 42
|  | SromiTi resursebi | kac/sT | 37.38
|  | manqanebi | lari | 15.54
|  | RrRi | kub.m. | 48.3
|  | sxva xarjebi | lari | 0.84
7 | 6-1-1. | sarinelis mowyoba betoniT | kub.m. | 42
|  | SromiTi resursebi | kac/sT | 57.54
|  | manqanebi | lari | 11.886
|  | betoni B 25 | kub.m. | 42.84
|  | sxva xarjebi | lari | 26.04
8 | 27-7-2. | safuZvlis qveda fenis mowyoba qviSa-xreSovani nareviT sisq. 10sm | kub.m. | 69.31
|  | SromiTi resursebi | kac/sT | 10.3965
|  | qviSa-xreSovani narevi | kub.m. | 84.5582
| kodi1504 | avtogreideri 79kvt. | m/sT | 1.4971
| kodi1525 | sagzao mtkep. TviTm. pnev.svlaze 18t. | m/sT | 1.8922
| kodi1554 | sarwyavi manqana | m/sT | 0.67231
|  | wyali | kub.m. | 4.8517
9 | 27-7-4. | safuZvelis zeda fenis mowyoba fraqciuli qviSa-RorRi (0÷40)mm sisqiT 10sm | 100kub.m. | 0.6931
|  | SromiTi resursebi | kac/sT | 14.971
| kodi1504 | avtogreideri 79kvt. | m/sT | 0.85944
| kodi1010 | buldozeri 79kvt | m/sT | 1.7882
| kodi1525 | sagzao mtkep. TviTm. pnev.svlaze 18t. | m/sT | 0.28417
| kodi1521 | sagzao mtkepnavi TviTm. gluvi 5t. | m/sT | 5.2676
| kodi1522 | igive, 10toniani | m/sT | 10.4658
| kodi1554 | sarwyavi manqana | m/sT | 0.67231
|  | RorRi fraqciiT (0-40) | kub.m. | 87.3306
|  | wyali | kub.m. | 4.8517
10 | 27-63-1. | Txevadi biTumis mosxma 0,6kg/m² | tona | 0.41586
| kodi1501 | avtogudronatori 3500l | m/sT | 0.12476
|  | Txevadi biTumi | tona | 0.42834
11 | 27-39-1; 40-1 | asfaltis safaris zeda fenis mowyoba wvrilmarcvlovani forovani a/b cxeli narevi, marka II, tipi `b~ h=4sm | 100kv.m. | 6.931
|  | SromiTi resursebi | kac/sT | 25.9913
| kodi1564 | a/betonis damgebi | m/sT | 2.0932
| kodi1521 | sagzao mtkepnavi TviTm. gluvi 5t. | m/sT | 2.5645
| kodi1522 | igive, 10toniani | m/sT | 7.6934
|  | sxva manqanebi | lari | 1.5941
|  | a/betoni | tona | 71.3893
12 | 27-19-2. | betonis bordiuris mowyoba betonis safuZvelze | 100grZ.m. | 1.56
|  | SromiTi resursebi | kac/sT | 115.44
|  | manqanebi | lari | 1.1076
|  | bordiuris qva 10X30X100 | grZ.m. | 156
|  | betoni B 20 | kub.m. | 9.204
|  | cementis xsnari | kub.m. | 0.0936
|  | sxva xarjebi | lari | 14.976
13 | 6-1-1. | dekoratiuli Robis reabilitacia agurisa da riRis qviT | kub.m. | 7
|  | SromiTi resursebi | kac/sT | 9.59
|  | mosapirkeTebeli masala | kub.m. | 7
jami
satransporto xarjebi masalaze
jami
zednadebi xarjebi
jami
gegmiuri mogeba
jami