## კრებსითი
დანართი
obieqtis dasaxeleba: ქალაქ ბათუმში, leoniZis q. mraval funqciuri sportuli kompleqsi
samontaJo samuSaoebis saobieqto saxarjTaRricxvo gaangariSeba #1
saxanZro usafrTxoebis sistemebi
|  |  |  | saxarjTaRricxvo Rirebuleba: |  |  | 0 | aT. lari
რიგ. # | ლოკ. ხარჯT. # | სამუშაოების და ხარჯების დასახელება | procentuli zRvruli maCvenebeli mTlian samSeneblo-samontaJo samuSaoebis jamTan mimarTebaSi | სახარჯთაღრიცხვო ღირებულება ათ. ლარი.
|  |  |  | სამშენებლო სამუშაოები | სამონტაჟო სამუშაოები | მოწყობილობა, ინვენტარი | სხვა სამუშაოები | სულ
1 | 2 | 3 |  | 4 | 5 | 6 | 7 | 8
1 | ლ.ხ. N1 | კვამლგაწოვა, დაწნეხვა, კომპენსაცია, გახმოვანება | 70% | 0 | 0 | 0 |  | 0
2 | ლ.ხ. N2 | სახანძრო სისტემა | 3% |  | 0 | 0 |  | 0
3 | ლ.ხ. N3 | ელექტროობა და მეხამრიდი | 4% | 0 | 0 | 0 |  | 0
4 | ლ.ხ. N4 | გახმოვანება | 15% |  | 0 | 0 |  | 0
5 | ლ.ხ. N5 | სამშენებლო სამუშაოები | 8% | 0 |  |  |  | 0
|  | ჯამი: |  | 0 | 0 | 0 | 0 | 0
SeniSvna:
lokaluri xarjTaRricxvebis gafasebis dros, gaTvaliswinebuli unda iqnes krebsiT xarjTaRricxvaSi mocemuli zRvruli procentuli maCveneblebi, mag: lokaluri xarjTaRricxva - kvamlgawova, dawnexva, kompesacia, gaxmovanebis mTliani Rirebuleba ar unda aRematebodes krebsiTi xarjTaRricxvis mTliani Rirebulebis 70 %-s, da a.S..

## კვამლგაწოვა, გახმოვანება
qalaq baTumSi, leoniZis q. #15-Si sasporto daniSnulebis kompleqsi
ლოკალური ხარჯთაღრიცხვა #1
კვამლგაწოვა, დაწნეხვა, კომპენსაცია
# | საფუძველი | სამუშაოების და ხარჯების დასახელება | განზ. ერთ. | ნორმ. ერT.-ზე | რაოდ. | მასალა |  | ხელფსი |  | მანქანა-მექანიზმები |  | ჯამი
[6 empty] | ერთ. ფასი | სულ | ერთ. ფასი | სულ | ერთ. ფასი | სულ
1 | 2 | 3 | 4 | 5 | 6 | 9 | 10 | 7 | 8 | 11 | 12 | 13
გამწოვი სისტემა 1-ის მონტაჟი
1 |  | სახურავის კვამლგამწოვი ვენტილატორი 28000მ3 400პა | ცალი |  | 1
|  | შრომის დანახარჯი | კაც/სთ | 20.822 | 20.822
|  | სხვა მანქანები | ლარი | 0.2775 | 0.2775
|  | სახურავის კვამლგამწოვი ვენტილატორი 28000მ3 400პა | ცალი | 1 | 1
|  | სხვა მასალები | ლარი | 1.14 | 1.14
2 |  | კვამლის დამპერი 1000/500 | ცალი |  | 3
|  | შრომის დანახარჯი | კაც/სთ | 12.16 | 36.48
|  | სხვა მანქანები | ლარი | 0.32 | 0.96
|  | კვამლის დამპერი 1000/500 | ცალი | 1 | 3
|  | სხვა მასალები | ლარი | 2.02 | 6.06
3 |  | ცხაურების მონტაჟი | kompლ. |  | 7
|  | შრომის დანახარჯი | კაც/სთ | 1.63 | 11.41
|  | სხვა მანქანები | ლარი | 0.1 | 0.7
|  | ცხაურა 1000/600 | ცალი | პროექტით | 6
|  | ცხაურა 1000/1000 | ცალი | პროექტით | 1
|  | სხვა მასალები | ლარი | 0.38 | 2.66
4 |  | ჰაერსატარების მონტაჟი ფურცლოვანა ფოლადისაგან 1000/500 სისქით 1 მმ | 100მ2 |  | 3.39
|  | შრომის დანახარჯი | კაც/სთ | 255.78 | 867.0942
|  | ავტომობილი ბორტიანი 5ტ | მანქ/სთ | 4.3 | 14.577
|  | სხვა მანქანები | ლარი | 5.65 | 19.1535
|  | ჰაერსატარი 1000/500 (61.0 გრძ.მ) ფურცლოვანა ფოლადისაგან სისქით 1მმ | კვ.მ | პროექტით | 183
|  | მილი 1000/500 (52.0 გრძ.მ) ფურცლოვანა ფოლადისაგან სისქით 1მმ | კვ.მ | პროექტით | 156
|  | თბოიზოლაცია 25მმ ALU1 Wired Mat 105 | კვ.მ | პროექტით | 185
|  | იზოლაციის შესაკრავი ზოლი | მ | 260 | 881.4
|  | წებო | ლიტრ. | 15 | 50.85
|  | გამწმენდი | ლიტრ. | 0.57 | 1.9323
|  | გადამყვანი 1000/500 დან 1000/600 მდე | ცალი | პროექტით | 6
|  | გადამყვანი 1000/500 დან 1000/1000 მდე | ცალი | პროექტით | 1
|  | სამშენებლო ქანჩი | კგ. | 118 | 400.02
|  | სხვა მასალები | ლარი | 16.9 | 57.291
.4.1 |  | ჰაერსატარების შდამუშავება ცეცხლგამძლე პასტით (შიგნიდან და გარედან) | მ2 |  | 678
|  | შრომის დანახარჯი | კაც/სთ | 2.7654 | 1874.9412
|  | კომპრესორი 0,5 კუბ.მ/წთ | მანქ/სთ | 1.4549 | 986.4222
|  | საღებავის საფრქვევი დანადგარი | მანქ/სთ | 1.4549 | 986.4222
|  | გამხსნელი | კგ. | 0.13 | 7.4478
|  | ცეცხლგამძლე საღებავი | კგ. | 9 | 6102
5 |  | მუხლის დამზადება და მონტაჟი ფოლადი ფურცლოვანისაგან 1000/500 სისქით 1 მმ (10 ცალი) | 100მ2 |  | 0.3
|  | შრომის დანახარჯი | კაც/სთ | 83 | 24.9
|  | სხვა მანქანები | ლარი | 0.41 | 0.123
|  | ფოლადის ფურცლოვან სისქით 1 მმ | კვ.მ | პროექტით | 30
|  | სხვა მასალები | ლარი | 7.8 | 2.34
გამწოვი სისტემა 2-ის მონტაჟი
6 |  | სახურავის კვამლგამწოვი ვენტილატორი 28000მ3 400პა | ცალი |  | 1
|  | შრომის დანახარჯი | კაც/სთ | 20.822 | 20.822
|  | სხვა მანქანები | ლარი | 0.2775 | 0.2775
|  | სახურავის კვამლგამწოვი ვენტილატორი 28000მ3 400პა | ცალი | 1 | 1
|  | სხვა მასალები | ლარი | 1.14 | 1.14
7 |  | კვამლის დამპერი 1000/500 | ცალი |  | 3
|  | შრომის დანახარჯი | კაც/სთ | 12.16 | 36.48
|  | სხვა მანქანები | ლარი | 0.32 | 0.96
|  | კვამლის დამპერი 1000/500 | ცალი | 1 | 3
|  | სხვა მასალები | ლარი | 2.02 | 6.06
8 |  | ცხაურების მონტაჟი | kompლ. |  | 7
|  | შრომის დანახარჯი | კაც/სთ | 1.63 | 11.41
|  | სხვა მანქანები | ლარი | 0.1 | 0.7
|  | ცხაურა 1000/600 | ცალი | პროექტით | 6
|  | ცხაურა 1000/1000 | ცალი | პროექტით | 1
|  | სხვა მასალები | ლარი | 0.38 | 2.66
9 |  | ჰაერსატარების მონტაჟი ფურცლოვანა ფოლადისაგან 1000/500 სისქით 1 მმ | 100მ2 |  | 2.55
|  | შრომის დანახარჯი | კაც/სთ | 255.78 | 652.239
|  | ავტომობილი ბორტიანი 5ტ | მანქ/სთ | 4.3 | 10.965
|  | სხვა მანქანები | ლარი | 5.65 | 14.4075
|  | ჰაერსატარი 1000/500 (95.0 გრძ.მ) ფურცლოვანა ფოლადისაგან სისქით 1მმ | კვ.მ | პროექტით | 255
|  | თბოიზოლაცია 25მმ ALU1 Wired Mat 105 | კვ.მ | პროექტით | 285
|  | იზოლაციის შესაკრავი ზოლი | მ | 260 | 663
|  | წებო | ლიტრ. | 15 | 38.25
|  | გამწმენდი | ლიტრ. | 0.57 | 1.4535
|  | გადამყვანი 1000/500 დან 1000/600 მდე | ცალი | პროექტით | 6
|  | გადამყვანი 1000/500 დან 1000/1000 მდე | ცალი | პროექტით | 6
|  | სამშენებლო ქანჩი | კგ. | 118 | 300.9
|  | სხვა მასალები | ლარი | 16.9 | 43.095
.9.1 |  | ჰაერსატარების შდამუშავება ცეცხლგამძლე პასტით (შიგნიდან და გარედან) | მ2 |  | 510
|  | შრომის დანახარჯი | კაც/სთ | 2.7654 | 1410.354
|  | კომპრესორი 0,5 კუბ.მ/წთ | მანქ/სთ | 1.4549 | 741.999
|  | საღებავის საფრქვევი დანადგარი | მანქ/სთ | 1.4549 | 741.999
|  | გამხსნელი | კგ. | 0.13 | 5.6023
|  | ცეცხლგამძლე საღებავი | კგ. | 9 | 4590
10 |  | მუხლის დამზადება და მონტაჟი ფოლადი ფურცლოვანისაგან 1000/500 სისქით 1 მმ (12 ცალი) | 100მ2 |  | 0.36
|  | შრომის დანახარჯი | კაც/სთ | 83 | 29.88
|  | სხვა მანქანები | ლარი | 0.41 | 0.1476
|  | ფოლადის ფურცლოვან სისქით 1 მმ | კვ.მ | პროექტით | 36
|  | სხვა მასალები | ლარი | 7.8 | 2.808
გამწოვი სისტემა 3-ის მონტაჟი
11 |  | კვამლგამწოვი ვენტილატორი 28000მ3 400პა | ცალი |  | 1
|  | შრომის დანახარჯი | კაც/სთ | 20.822 | 20.822
|  | სხვა მანქანები | ლარი | 0.2775 | 0.2775
|  | კვამლგამწოვი ვენტილატორი 28000მ3 400პა | ცალი | 1 | 1
|  | სხვა მასალები | ლარი | 1.14 | 1.14
12 |  | კვამლის დამპერი 1000/500 | ცალი |  | 3
|  | შრომის დანახარჯი | კაც/სთ | 12.16 | 36.48
|  | სხვა მანქანები | ლარი | 0.32 | 0.96
|  | კვამლის დამპერი 1000/500 | ცალი | 1 | 3
|  | სხვა მასალები | ლარი | 2.02 | 6.06
13 |  | ცხაურების მონტაჟი | kompლ. |  | 7
|  | შრომის დანახარჯი | კაც/სთ | 1.63 | 11.41
|  | სხვა მანქანები | ლარი | 0.1 | 0.7
|  | ცხაურა 1000/600 | ცალი | პროექტით | 6
|  | ცხაურა 1000/1000 | ცალი | პროექტით | 1
|  | სხვა მასალები | ლარი | 0.38 | 2.66
14 |  | ჰაერსატარების მონტაჟი ფურცლოვანა ფოლადისაგან 1000/500 სისქით 1 მმ | 100მ2 |  | 2.85
|  | შრომის დანახარჯი | კაც/სთ | 255.78 | 728.973
|  | ავტომობილი ბორტიანი 5ტ | მანქ/სთ | 4.3 | 12.255
|  | სხვა მანქანები | ლარი | 5.65 | 16.1025
|  | ჰაერსატარი 1000/500 (95.0 გრძ.მ) ფურცლოვანა ფოლადისაგან სისქით 1მმ | კვ.მ | პროექტით | 285
|  | თბოიზოლაცია 25მმ ALU1 Wired Mat 105 | კვ.მ | პროექტით | 285
|  | იზოლაციის შესაკრავი ზოლი | მ | 260 | 741
|  | წებო | ლიტრ. | 15 | 42.75
|  | გამწმენდი | ლიტრ. | 0.57 | 1.6245
|  | გადამყვანი 1000/500 დან 1000/600 მდე | ცალი | პროექტით | 6
|  | გადამყვანი 1000/500 დან 1000/1000 მდე | ცალი | პროექტით | 1
|  | სამშენებლო ქანჩი | კგ. | 118 | 336.3
|  | სხვა მასალები | ლარი | 16.9 | 48.165
.14.1 |  | ჰაერსატარების შდამუშავება ცეცხლგამძლე პასტით (შიგნიდან და გარედან) | მ2 |  | 570
|  | შრომის დანახარჯი | კაც/სთ | 2.7654 | 1576.278
|  | კომპრესორი 0,5 კუბ.მ/წთ | მანქ/სთ | 1.4549 | 829.293
|  | საღებავის საფრქვევი დანადგარი | მანქ/სთ | 1.4549 | 829.293
|  | გამხსნელი | კგ. | 0.13 | 6.2614
|  | ცეცხლგამძლე საღებავი | კგ. | 9 | 5130
15 |  | მუხლის დამზადება და მონტაჟი ფოლადი ფურცლოვანისაგან 1000/500 სისქით 1 მმ (17 ცალი) | 100მ2 |  | 0.51
|  | შრომის დანახარჯი | კაც/სთ | 83 | 42.33
|  | სხვა მანქანები | ლარი | 0.41 | 0.2091
|  | ფოლადის ფურცლოვან სისქით 1 მმ | კვ.მ | პროექტით | 51
|  | სხვა მასალები | ლარი | 7.8 | 3.978
გამწოვი სისტემა 4-ის მონტაჟი
16 |  | კვამლგამწოვი ვენტილატორი 15000მ3 400პა | ცალი |  | 1
|  | შრომის დანახარჯი | კაც/სთ | 20.822 | 20.822
|  | სხვა მანქანები | ლარი | 0.2775 | 0.2775
|  | კვამლგამწოვი ვენტილატორი 15000მ3 400პა | ცალი | 1 | 1
|  | სხვა მასალები | ლარი | 1.14 | 1.14
17 |  | კვამლის დამპერი 700/400 | ცალი |  | 3
|  | შრომის დანახარჯი | კაც/სთ | 12.16 | 36.48
|  | სხვა მანქანები | ლარი | 0.32 | 0.96
|  | კვამლის დამპერი 700/400 | ცალი | 1 | 3
|  | სხვა მასალები | ლარი | 2.02 | 6.06
18 |  | ცხაურების მონტაჟი | kompლ. |  | 7
|  | შრომის დანახარჯი | კაც/სთ | 1.63 | 11.41
|  | სხვა მანქანები | ლარი | 0.1 | 0.7
|  | ცხაურა 600/600 | ცალი | პროექტით | 6
|  | ცხაურა 700/700 | ცალი | პროექტით | 1
|  | სხვა მასალები | ლარი | 0.38 | 2.66
19 |  | ჰაერსატარების მონტაჟი ფურცლოვანა ფოლადისაგან 1000/500 სისქით 1 მმ | 100მ2 |  | 1.716
|  | შრომის დანახარჯი | კაც/სთ | 255.78 | 438.9185
|  | ავტომობილი ბორტიანი 5ტ | მანქ/სთ | 4.3 | 7.3788
|  | სხვა მანქანები | ლარი | 5.65 | 9.6954
|  | ჰაერსატარი 700/400 (78.0 გრძ.მ) ფურცლოვანა ფოლადისაგან სისქით 1მმ | კვ.მ | პროექტით | 171.6
|  | თბოიზოლაცია 25მმ ALU1 Wired Mat 105 | კვ.მ | პროექტით | 175
|  | იზოლაციის შესაკრავი ზოლი | მ | 260 | 446.16
|  | წებო | ლიტრ. | 15 | 25.74
|  | გამწმენდი | ლიტრ. | 0.57 | 0.97812
|  | გადამყვანი 700/400 დან 600/600 მდე | ცალი | პროექტით | 6
|  | გადამყვანი 700/400 დან 700/700 მდე | ცალი | პროექტით | 1
|  | სამშენებლო ქანჩი | კგ. | 118 | 202.488
|  | სხვა მასალები | ლარი | 16.9 | 29.0004
.19.1 |  | ჰაერსატარების შდამუშავება ცეცხლგამძლე პასტით (შიგნიდან და გარედან) | მ2 |  | 343.2
|  | შრომის დანახარჯი | კაც/სთ | 2.7654 | 949.0853
|  | კომპრესორი 0,5 კუბ.მ/წთ | მანქ/სთ | 1.4549 | 499.3217
|  | საღებავის საფრქვევი დანადგარი | მანქ/სთ | 1.4549 | 499.3217
|  | გამხსნელი | კგ. | 0.13 | 3.7701
|  | ცეცხლგამძლე საღებავი | კგ. | 9 | 3088.8
20 |  | მუხლის დამზადება და მონტაჟი ფოლადი ფურცლოვანისაგან 700/400 სისქით 1 მმ (19 ცალი) | 100მ2 |  | 0.399
|  | შრომის დანახარჯი | კაც/სთ | 83 | 33.117
|  | სხვა მანქანები | ლარი | 0.41 | 0.16359
|  | ფოლადის ფურცლოვან სისქით 1 მმ | კვ.მ | პროექტით | 39.9
|  | სხვა მასალები | ლარი | 7.8 | 3.1122
გამწოვი სისტემა 5-ის მონტაჟი
21 |  | კვამლგამწოვი ვენტილატორი 56000მ3 400პა | ცალი |  | 1
|  | შრომის დანახარჯი | კაც/სთ | 20.822 | 20.822
|  | სხვა მანქანები | ლარი | 0.2775 | 0.2775
|  | კვამლგამწოვი ვენტილატორი 56000მ3 400პა | ცალი | 1 | 1
|  | სხვა მასალები | ლარი | 1.14 | 1.14
22 |  | კვამლის დამპერი 1000/500 | ცალი |  | 2
|  | შრომის დანახარჯი | კაც/სთ | 12.16 | 24.32
|  | სხვა მანქანები | ლარი | 0.32 | 0.64
|  | კვამლის დამპერი 1000/500 | ცალი | 1 | 2
|  | სხვა მასალები | ლარი | 2.02 | 4.04
23 |  | ცხაურების მონტაჟი | kompლ. |  | 7
|  | შრომის დანახარჯი | კაც/სთ | 1.63 | 11.41
|  | სხვა მანქანები | ლარი | 0.1 | 0.7
|  | ცხაურა 1000/600 | ცალი | პროექტით | 6
|  | ცხაურა 1000/1000 | ცალი | პროექტით | 1
|  | სხვა მასალები | ლარი | 0.38 | 2.66
24 |  | ჰაერსატარების მონტაჟი ფურცლოვანა ფოლადისაგან 1000/1000 სისქით 1 მმ | 100მ2 |  | 1.77
|  | შრომის დანახარჯი | კაც/სთ | 255.78 | 452.7306
|  | ავტომობილი ბორტიანი 5ტ | მანქ/სთ | 4.3 | 7.611
|  | სხვა მანქანები | ლარი | 5.65 | 10.0005
|  | ჰაერსატარი 1000/1000 (18.0 გრძ.მ) ფურცლოვანა ფოლადისაგან სისქით 1მმ | კვ.მ | პროექტით | 72
|  | მილი 1000/500 (35.0 გრძ.მ) ფურცლოვანა ფოლადისაგან სისქით 1მმ | კვ.მ | პროექტით | 105
|  | თბოიზოლაცია 25მმ ALU1 Wired Mat 105 | კვ.მ | პროექტით | 150
|  | იზოლაციის შესაკრავი ზოლი | მ | 260 | 460.2
|  | წებო | ლიტრ. | 15 | 26.55
|  | გამწმენდი | ლიტრ. | 0.57 | 1.0089
|  | გადამყვანი 1000/500 დან 1000/600 მდე | ცალი | პროექტით | 4
|  | გადამყვანი 1000/500 დან 1000/1000 მდე | ცალი | პროექტით | 1
|  | სამშენებლო ქანჩი | კგ. | 118 | 208.86
|  | სხვა მასალები | ლარი | 16.9 | 29.913
.24.1 |  | ჰაერსატარების შდამუშავება ცეცხლგამძლე პასტით (შიგნიდან და გარედან) | მ2 |  | 354
|  | შრომის დანახარჯი | კაც/სთ | 2.7654 | 978.9516
|  | კომპრესორი 0,5 კუბ.მ/წთ | მანქ/სთ | 1.4549 | 515.0346
|  | საღებავის საფრქვევი დანადგარი | მანქ/სთ | 1.4549 | 515.0346
|  | გამხსნელი | კგ. | 0.13 | 3.8887
|  | ცეცხლგამძლე საღებავი | კგ. | 9 | 3186
25 |  | მუხლის დამზადება და მონტაჟი ფოლადი ფურცლოვანისაგან 1000/500 სისქით 1 მმ (9 ცალი) | 100მ2 |  | 0.27
|  | შრომის დანახარჯი | კაც/სთ | 83 | 22.41
|  | სხვა მანქანები | ლარი | 0.41 | 0.1107
|  | ფოლადის ფურცლოვან სისქით 1 მმ | კვ.მ | პროექტით | 27
|  | სხვა მასალები | ლარი | 7.8 | 2.106
გამწოვი სისტემა 6-ის მონტაჟი
26 |  | კვამლგამწოვი ვენტილატორი 56000მ3 400პა | ცალი |  | 1
|  | შრომის დანახარჯი | კაც/სთ | 20.822 | 20.822
|  | სხვა მანქანები | ლარი | 0.2775 | 0.2775
|  | კვამლგამწოვი ვენტილატორი 56000მ3 400პა | ცალი | 1 | 1
|  | სხვა მასალები | ლარი | 1.14 | 1.14
27 |  | კვამლის დამპერი 1000/500 | ცალი |  | 2
|  | შრომის დანახარჯი | კაც/სთ | 12.16 | 24.32
|  | სხვა მანქანები | ლარი | 0.32 | 0.64
|  | კვამლის დამპერი 1000/500 | ცალი | 1 | 2
|  | სხვა მასალები | ლარი | 2.02 | 4.04
28 |  | ცხაურების მონტაჟი | kompლ. |  | 5
|  | შრომის დანახარჯი | კაც/სთ | 1.63 | 8.15
|  | სხვა მანქანები | ლარი | 0.1 | 0.5
|  | ცხაურა 1000/600 | ცალი | პროექტით | 4
|  | ცხაურა 1000/1000 | ცალი | პროექტით | 1
|  | სხვა მასალები | ლარი | 0.38 | 1.9
29 |  | ჰაერსატარების მონტაჟი ფურცლოვანა ფოლადისაგან 1000/1000 სისქით 1 მმ | 100მ2 |  | 1.77
|  | შრომის დანახარჯი | კაც/სთ | 255.78 | 452.7306
|  | ავტომობილი ბორტიანი 5ტ | მანქ/სთ | 4.3 | 7.611
|  | სხვა მანქანები | ლარი | 5.65 | 10.0005
|  | ჰაერსატარი 1000/1000 (18.0 გრძ.მ) ფურცლოვანა ფოლადისაგან სისქით 1მმ | კვ.მ | პროექტით | 72
|  | მილი 1000/500 (35.0 გრძ.მ) ფურცლოვანა ფოლადისაგან სისქით 1მმ | კვ.მ | პროექტით | 105
|  | თბოიზოლაცია 25მმ ALU1 Wired Mat 105 | კვ.მ | პროექტით | 150
|  | იზოლაციის შესაკრავი ზოლი | მ | 260 | 460.2
|  | წებო | ლიტრ. | 15 | 26.55
|  | გამწმენდი | ლიტრ. | 0.57 | 1.0089
|  | გადამყვანი 1000/500 დან 1000/600 მდე | ცალი | პროექტით | 4
|  | გადამყვანი 1000/500 დან 1000/1000 მდე | ცალი | პროექტით | 1
|  | სამშენებლო ქანჩი | კგ. | 118 | 208.86
|  | სხვა მასალები | ლარი | 16.9 | 29.913
.29.1 |  | ჰაერსატარების შდამუშავება ცეცხლგამძლე პასტით (შიგნიდან და გარედან) | მ2 |  | 354
|  | შრომის დანახარჯი | კაც/სთ | 2.7654 | 978.9516
|  | კომპრესორი 0,5 კუბ.მ/წთ | მანქ/სთ | 1.4549 | 515.0346
|  | საღებავის საფრქვევი დანადგარი | მანქ/სთ | 1.4549 | 515.0346
|  | გამხსნელი | კგ. | 0.13 | 3.8887
|  | ცეცხლგამძლე საღებავი | კგ. | 9 | 3186
30 |  | მუხლის დამზადება და მონტაჟი ფოლადი ფურცლოვანისაგან 1000/500 სისქით 1 მმ (9 ცალი) | 100მ2 |  | 0.27
|  | შრომის დანახარჯი | კაც/სთ | 83 | 22.41
|  | სხვა მანქანები | ლარი | 0.41 | 0.1107
|  | ფოლადის ფურცლოვან სისქით 1 მმ | კვ.მ | პროექტით | 27
|  | სხვა მასალები | ლარი | 7.8 | 2.106
გამწოვი სისტემა 7-ის მონტაჟი
31 |  | კვამლგამწოვი ვენტილატორი 56000მ3 400პა | ცალი |  | 1
|  | შრომის დანახარჯი | კაც/სთ | 20.822 | 20.822
|  | სხვა მანქანები | ლარი | 0.2775 | 0.2775
|  | კვამლგამწოვი ვენტილატორი 56000მ3 400პა | ცალი | 1 | 1
|  | სხვა მასალები | ლარი | 1.14 | 1.14
32 |  | კვამლის დამპერი 1000/1000 | ცალი |  | 1
|  | შრომის დანახარჯი | კაც/სთ | 12.16 | 12.16
|  | სხვა მანქანები | ლარი | 0.32 | 0.32
|  | კვამლის დამპერი 1000/1000 | ცალი | 1 | 1
|  | სხვა მასალები | ლარი | 2.02 | 2.02
33 |  | ცხაურების მონტაჟი | kompლ. |  | 2
|  | შრომის დანახარჯი | კაც/სთ | 1.63 | 3.26
|  | სხვა მანქანები | ლარი | 0.1 | 0.2
|  | ცხაურა 1000/1000 | ცალი | პროექტით | 2
|  | სხვა მასალები | ლარი | 0.38 | 0.76
34 |  | ჰაერსატარების მონტაჟი ფურცლოვანა ფოლადისაგან 1000/1000 სისქით 1 მმ | 100მ2 |  | 0.68
|  | შრომის დანახარჯი | კაც/სთ | 255.78 | 173.9304
|  | ავტომობილი ბორტიანი 5ტ | მანქ/სთ | 4.3 | 2.924
|  | სხვა მანქანები | ლარი | 5.65 | 3.842
|  | ჰაერსატარი 1000/1000 (17.0 გრძ.მ) ფურცლოვანა ფოლადისაგან სისქით 1მმ | კვ.მ | პროექტით | 68
|  | თბოიზოლაცია 25მმ ALU1 Wired Mat 105 | კვ.მ | პროექტით | 40
|  | იზოლაციის შესაკრავი ზოლი | მ | 260 | 176.8
|  | წებო | ლიტრ. | 15 | 10.2
|  | გამწმენდი | ლიტრ. | 0.57 | 0.3876
|  | სამშენებლო ქანჩი | კგ. | 118 | 80.24
|  | სხვა მასალები | ლარი | 16.9 | 11.492
.34.1 |  | ჰაერსატარების შდამუშავება ცეცხლგამძლე პასტით (შიგნიდან და გარედან) | მ2 |  | 136
|  | შრომის დანახარჯი | კაც/სთ | 2.7654 | 376.0944
|  | კომპრესორი 0,5 კუბ.მ/წთ | მანქ/სთ | 1.4549 | 197.8664
|  | საღებავის საფრქვევი დანადგარი | მანქ/სთ | 1.4549 | 197.8664
|  | გამხსნელი | კგ. | 0.13 | 1.494
|  | ცეცხლგამძლე საღებავი | კგ. | 9 | 1224
გამწოვი სისტემა 8-ის მონტაჟი
35 |  | კვამლგამწოვი ვენტილატორი 56000მ3 400პა | ცალი |  | 1
|  | შრომის დანახარჯი | კაც/სთ | 20.822 | 20.822
|  | სხვა მანქანები | ლარი | 0.2775 | 0.2775
|  | კვამლგამწოვი ვენტილატორი 56000მ3 400პა | ცალი | 1 | 1
|  | სხვა მასალები | ლარი | 1.14 | 1.14
36 |  | კვამლის დამპერი 1000/1000 | ცალი |  | 1
|  | შრომის დანახარჯი | კაც/სთ | 12.16 | 12.16
|  | სხვა მანქანები | ლარი | 0.32 | 0.32
|  | კვამლის დამპერი 1000/1000 | ცალი | 1 | 1
|  | სხვა მასალები | ლარი | 2.02 | 2.02
37 |  | ცხაურების მონტაჟი | kompლ. |  | 2
|  | შრომის დანახარჯი | კაც/სთ | 1.63 | 3.26
|  | სხვა მანქანები | ლარი | 0.1 | 0.2
|  | ცხაურა 1000/1000 | ცალი | პროექტით | 2
|  | სხვა მასალები | ლარი | 0.38 | 0.76
38 |  | ჰაერსატარების მონტაჟი ფურცლოვანა ფოლადისაგან 1000/1000 სისქით 1 მმ | 100მ2 |  | 1
|  | შრომის დანახარჯი | კაც/სთ | 255.78 | 255.78
|  | ავტომობილი ბორტიანი 5ტ | მანქ/სთ | 4.3 | 4.3
|  | სხვა მანქანები | ლარი | 5.65 | 5.65
|  | ჰაერსატარი 1000/1000 (25.0 გრძ.მ) ფურცლოვანა ფოლადისაგან სისქით 1მმ | კვ.მ | პროექტით | 100
|  | თბოიზოლაცია 25მმ ALU1 Wired Mat 105 | კვ.მ | პროექტით | 40
|  | იზოლაციის შესაკრავი ზოლი | მ | 260 | 260
|  | წებო | ლიტრ. | 15 | 15
|  | გამწმენდი | ლიტრ. | 0.57 | 0.57
|  | სამშენებლო ქანჩი | კგ. | 118 | 118
|  | სხვა მასალები | ლარი | 16.9 | 16.9
.38.1 |  | ჰაერსატარების შდამუშავება ცეცხლგამძლე პასტით (შიგნიდან და გარედან) | მ2 |  | 200
|  | შრომის დანახარჯი | კაც/სთ | 2.7654 | 553.08
|  | კომპრესორი 0,5 კუბ.მ/წთ | მანქ/სთ | 1.4549 | 290.98
|  | საღებავის საფრქვევი დანადგარი | მანქ/სთ | 1.4549 | 290.98
|  | გამხსნელი | კგ. | 0.13 | 2.197
|  | ცეცხლგამძლე საღებავი | კგ. | 9 | 1800
39 |  | მუხლის დამზადება და მონტაჟი ფოლადი ფურცლოვანისაგან 1000/1000 სისქით 1 მმ (1 ცალი) | 100მ2 |  | 0.04
|  | შრომის დანახარჯი | კაც/სთ | 83 | 3.32
|  | სხვა მანქანები | ლარი | 0.41 | 0.0164
|  | ფოლადის ფურცლოვან სისქით 1 მმ | კვ.მ | პროექტით | 4
|  | სხვა მასალები | ლარი | 7.8 | 0.312
ჰაერის კომპენსაციის სისტემა 1-ის მონტაჟი
40 |  | დამწნეხავი ვენტილატორი 18000მ3 400პა | ცალი |  | 1
|  | შრომის დანახარჯი | კაც/სთ | 20.822 | 20.822
|  | სხვა მანქანები | ლარი | 0.2775 | 0.2775
|  | დამწნეხავი ვენტილატორი 18000მ3 400პა | ცალი | 1 | 1
|  | სხვა მასალები | ლარი | 1.14 | 1.14
41 |  | კვამლის დამპერი 900/400 | ცალი |  | 3
|  | შრომის დანახარჯი | კაც/სთ | 12.16 | 36.48
|  | სხვა მანქანები | ლარი | 0.32 | 0.96
|  | კვამლის დამპერი 900/400 | ცალი | 1 | 3
|  | სხვა მასალები | ლარი | 2.02 | 6.06
42 |  | ცხაურების მონტაჟი | kompლ. |  | 4
|  | შრომის დანახარჯი | კაც/სთ | 1.63 | 6.52
|  | სხვა მანქანები | ლარი | 0.1 | 0.4
|  | ცხაურა 1200/400 | ცალი | პროექტით | 3
|  | ცხაურა 900/900 | ცალი | პროექტით | 1
|  | სხვა მასალები | ლარი | 0.39 | 1.56
43 |  | ჰაერსატარების მონტაჟი მოთუთიებული ფურცლოვანისაგან 900/400 სისქით 0.8 მმ | 100მ2 |  | 2.132
|  | შრომის დანახარჯი | კაც/სთ | 255.78 | 545.323
|  | ავტომობილი ბორტიანი 5ტ | მანქ/სთ | 4.3 | 9.1676
|  | სხვა მანქანები | ლარი | 5.65 | 12.0458
|  | ჰაერსატარი 900/400 (82.0 გრძ.მ) მოთუთიებული ფურცლოვანისაგან სისქით 0.8 მმ | კვ.მ | პროექტით | 213.2
|  | თბოიზოლაცია 25მმ ALU1 Wired Mat 105 | კვ.მ | პროექტით | 210
|  | იზოლაციის შესაკრავი ზოლი | მ | 260 | 554.32
|  | წებო | ლიტრ. | 15 | 31.98
|  | გამწმენდი | ლიტრ. | 0.57 | 1.2152
|  | გადამყვანი 900/400 დან 1200/400 მდე | ცალი | პროექტით | 3
|  | გადამყვანი 900/400 დან 900/900 მდე | ცალი | პროექტით | 1
|  | სამშენებლო ქანჩი | კგ. | 118 | 251.576
|  | სხვა მასალები | ლარი | 16.9 | 36.0308
44 |  | მუხლის დამზადება და მონტაჟი მოთუთიებული ფურცლოვანისაგან 900/400 სისქით 0.8 მმ (8 ცალი) | 100მ2 |  | 0.208
|  | შრომის დანახარჯი | კაც/სთ | 83 | 17.264
|  | სხვა მანქანები | ლარი | 0.41 | 0.08528
|  | მოთუთიებული ფურცლოვანა სისქით 0.8 მმ | კვ.მ | პროექტით | 20.8
|  | სხვა მასალები | ლარი | 7.8 | 1.6224
ჰაერის კომპენსაციის სისტემა 2-ის მონტაჟი
45 |  | დამწნეხავი ვენტილატორი 18000მ3 400პა | ცალი |  | 1
|  | შრომის დანახარჯი | კაც/სთ | 20.822 | 20.822
|  | სხვა მანქანები | ლარი | 0.2775 | 0.2775
|  | დამწნეხავი ვენტილატორი 18000მ3 400პა | ცალი | 1 | 1
|  | სხვა მასალები | ლარი | 1.14 | 1.14
46 |  | კვამლის დამპერი 900/400 | ცალი |  | 3
|  | შრომის დანახარჯი | კაც/სთ | 12.16 | 36.48
|  | სხვა მანქანები | ლარი | 0.32 | 0.96
|  | კვამლის დამპერი 900/400 | ცალი | 1 | 3
|  | სხვა მასალები | ლარი | 2.02 | 6.06
47 |  | ცხაურების მონტაჟი | kompლ. |  | 4
|  | შრომის დანახარჯი | კაც/სთ | 1.63 | 6.52
|  | სხვა მანქანები | ლარი | 0.1 | 0.4
|  | ცხაურა 1200/400 | ცალი | პროექტით | 3
|  | ცხაურა 900/900 | ცალი | პროექტით | 1
|  | სხვა მასალები | ლარი | 0.38 | 1.52
48 |  | ჰაერსატარების მონტაჟი მოთუთიებული ფურცლოვანისაგან 900/400 სისქით 0.8 მმ | 100მ2 |  | 2.574
|  | შრომის დანახარჯი | კაც/სთ | 255.78 | 658.3777
|  | ავტომობილი ბორტიანი 5ტ | მანქ/სთ | 4.3 | 11.0682
|  | სხვა მანქანები | ლარი | 5.65 | 14.5431
|  | ჰაერსატარი 900/400 (99.0 გრძ.მ) მოთუთიებული ფურცლოვანისაგან სისქით 0.8 მმ | კვ.მ | პროექტით | 257.4
|  | თბოიზოლაცია 25მმ ALU1 Wired Mat 105 | კვ.მ | პროექტით | 260
|  | იზოლაციის შესაკრავი ზოლი | მ | 260 | 669.24
|  | წებო | ლიტრ. | 15 | 38.61
|  | გამწმენდი | ლიტრ. | 0.57 | 1.4672
|  | გადამყვანი 900/400 დან 1200/400 მდე | ცალი | პროექტით | 3
|  | გადამყვანი 900/400 დან 900/900 მდე | ცალი | პროექტით | 1
|  | სამშენებლო ქანჩი | კგ. | 118 | 303.732
|  | სხვა მასალები | ლარი | 16.9 | 43.5006
49 |  | მუხლის დამზადება და მონტაჟი მოთუთიებული ფურცლოვანისაგან 900/400 სისქით 0.8 მმ (7 ცალი) | 100მ2 |  | 0.182
|  | შრომის დანახარჯი | კაც/სთ | 83 | 15.106
|  | სხვა მანქანები | ლარი | 0.41 | 0.07462
|  | მოთუთიებული ფურცლოვანა სისქით 0.8 მმ | კვ.მ | პროექტით | 18.2
|  | სხვა მასალები | ლარი | 7.8 | 1.4196
დაწნეხვის სისტემა 1-ის მონტაჟი
50 |  | დამწნეხავი ვენტილატორი 68000მ3 400პა | ცალი |  | 1
|  | შრომის დანახარჯი | კაც/სთ | 20.822 | 20.822
|  | სხვა მანქანები | ლარი | 0.2775 | 0.2775
|  | დამწნეხავი ვენტილატორი 68000მ3 400პა | ცალი | 1 | 1
|  | სხვა მასალები | ლარი | 1.14 | 1.14
51 |  | კვამლის დამპერი 600/600 | ცალი |  | 1
|  | შრომის დანახარჯი | კაც/სთ | 12.16 | 12.16
|  | სხვა მანქანები | ლარი | 0.32 | 0.32
|  | კვამლის დამპერი 600/600 | ცალი | 1 | 1
|  | სხვა მასალები | ლარი | 2.02 | 2.02
52 |  | ცხაურების მონტაჟი | kompლ. |  | 2
|  | შრომის დანახარჯი | კაც/სთ | 1.63 | 3.26
|  | სხვა მანქანები | ლარი | 0.1 | 0.2
|  | ცხაურა 600/600 | ცალი | პროექტით | 2
|  | სხვა მასალები | ლარი | 0.38 | 0.76
53 |  | ჰაერსატარების მონტაჟი მოთუთიებული ფურცლოვანისაგან 400/400 სისქით 0.8 მმ | 100მ2 |  | 0.448
|  | შრომის დანახარჯი | კაც/სთ | 255.78 | 114.5894
|  | ავტომობილი ბორტიანი 5ტ | მანქ/სთ | 4.3 | 1.9264
|  | სხვა მანქანები | ლარი | 5.65 | 2.5312
|  | ჰაერსატარი 400/400 (28.0 გრძ.მ) მოთუთიებული ფურცლოვანისაგან სისქით 0.8 მმ | კვ.მ | პროექტით | 44.8
|  | თბოიზოლაცია 25მმ ALU1 Wired Mat 105 | კვ.მ | პროექტით | 40
|  | იზოლაციის შესაკრავი ზოლი | მ | 260 | 116.48
|  | წებო | ლიტრ. | 15 | 6.72
|  | გამწმენდი | ლიტრ. | 0.57 | 0.25536
|  | გადამყვანი 600/600 დან 400/400 მდე | ცალი | პროექტით | 2
|  | სამშენებლო ქანჩი | კგ. | 118 | 52.864
|  | სხვა მასალები | ლარი | 16.9 | 7.5712
54 |  | მუხლის დამზადება და მონტაჟი მოთუთიებული ფურცლოვანისაგან 400/400 სისქით 0.8 მმ (3 ცალი) | 100მ2 |  | 0.048
|  | შრომის დანახარჯი | კაც/სთ | 83 | 3.984
|  | სხვა მანქანები | ლარი | 0.41 | 0.01968
|  | მოთუთიებული ფურცლოვანა სისქით 0.8 მმ | კვ.მ | პროექტით | 4.8
|  | სხვა მასალები | ლარი | 7.8 | 0.3744
დაწნეხვის სისტემა 2-ის მონტაჟი
55 |  | დამწნეხავი ვენტილატორი 134000მ3 400პა | ცალი |  | 1
|  | შრომის დანახარჯი | კაც/სთ | 20.822 | 20.822
|  | სხვა მანქანები | ლარი | 0.2775 | 0.2775
|  | დამწნეხავი ვენტილატორი 134000მ3 400პა | ცალი | 1 | 1
|  | სხვა მასალები | ლარი | 1.14 | 1.14
56 |  | კვამლის დამპერი 600/600 | ცალი |  | 1
|  | შრომის დანახარჯი | კაც/სთ | 12.16 | 12.16
|  | სხვა მანქანები | ლარი | 0.32 | 0.32
|  | კვამლის დამპერი 600/600 | ცალი | 1 | 1
|  | სხვა მასალები | ლარი | 2.02 | 2.02
57 |  | ცხაურების მონტაჟი | kompლ. |  | 2
|  | შრომის დანახარჯი | კაც/სთ | 1.63 | 3.26
|  | სხვა მანქანები | ლარი | 0.1 | 0.2
|  | ცხაურა 600/600 | ცალი | პროექტით | 2
|  | სხვა მასალები | ლარი | 0.38 | 0.76
58 |  | ჰაერსატარების მონტაჟი მოთუთიებული ფურცლოვანისაგან 600/600 სისქით 0.8 მმ | 100მ2 |  | 1.32
|  | შრომის დანახარჯი | კაც/სთ | 255.78 | 337.6296
|  | ავტომობილი ბორტიანი 5ტ | მანქ/სთ | 4.3 | 5.676
|  | სხვა მანქანები | ლარი | 5.65 | 7.458
|  | ჰაერსატარი 600/600 (55.0 გრძ.მ) მოთუთიებული ფურცლოვანისაგან სისქით 0.8 მმ | კვ.მ | პროექტით | 132
|  | თბოიზოლაცია 25მმ ALU1 Wired Mat 105 | კვ.მ | პროექტით | 135
|  | იზოლაციის შესაკრავი ზოლი | მ | 260 | 343.2
|  | წებო | ლიტრ. | 15 | 19.8
|  | გამწმენდი | ლიტრ. | 0.57 | 0.7524
|  | სამშენებლო ქანჩი | კგ. | 118 | 155.76
|  | სხვა მასალები | ლარი | 16.9 | 22.308
59 |  | მუხლის დამზადება და მონტაჟი მოთუთიებული ფურცლოვანისაგან 600/600 სისქით 0.8 მმ (5 ცალი) | 100მ2 |  | 0.12
|  | შრომის დანახარჯი | კაც/სთ | 83 | 9.96
|  | სხვა მანქანები | ლარი | 0.41 | 0.0492
|  | მოთუთიებული ფურცლოვანა სისქით 0.8 მმ | კვ.მ | პროექტით | 12
|  | სხვა მასალები | ლარი | 7.8 | 0.936
დაწნეხვის სისტემა 3-ის მონტაჟი
60 |  | დამწნეხავი ვენტილატორი 1090მ3 400პა | ცალი |  | 1
|  | შრომის დანახარჯი | კაც/სთ | 20.822 | 20.822
|  | სხვა მანქანები | ლარი | 0.2775 | 0.2775
|  | დამწნეხავი ვენტილატორი 1090მ3 400პა | ცალი | 1 | 1
|  | სხვა მასალები | ლარი | 1.14 | 1.14
61 |  | კვამლის დამპერი 600/600 | ცალი |  | 1
|  | შრომის დანახარჯი | კაც/სთ | 12.16 | 12.16
|  | სხვა მანქანები | ლარი | 0.32 | 0.32
|  | კვამლის დამპერი 600/600 | ცალი | 1 | 1
|  | სხვა მასალები | ლარი | 2.02 | 2.02
62 |  | ცხაურების მონტაჟი | kompლ. |  | 2
|  | შრომის დანახარჯი | კაც/სთ | 1.63 | 3.26
|  | სხვა მანქანები | ლარი | 0.1 | 0.2
|  | ცხაურა 600/600 | ცალი | პროექტით | 2
|  | სხვა მასალები | ლარი | 0.38 | 0.76
63 |  | ჰაერსატარების მონტაჟი მოთუთიებული ფურცლოვანისაგან 600/500 სისქით 0.8 მმ | 100მ2 |  | 1.232
|  | შრომის დანახარჯი | კაც/სთ | 255.78 | 315.121
|  | ავტომობილი ბორტიანი 5ტ | მანქ/სთ | 4.3 | 5.2976
|  | სხვა მანქანები | ლარი | 5.65 | 6.9608
|  | ჰაერსატარი 600/500 (56.0 გრძ.მ) მოთუთიებული ფურცლოვანისაგან სისქით 0.8 მმ | კვ.მ | პროექტით | 123.2
|  | თბოიზოლაცია 25მმ ALU1 Wired Mat 105 | კვ.მ | პროექტით | 120
|  | იზოლაციის შესაკრავი ზოლი | მ | 260 | 320.32
|  | წებო | ლიტრ. | 15 | 18.48
|  | გამწმენდი | ლიტრ. | 0.57 | 0.70224
|  | გადამყვანი 600/600 დან 600/500 მდე | ცალი | პროექტით | 2
|  | სამშენებლო ქანჩი | კგ. | 118 | 145.376
|  | სხვა მასალები | ლარი | 16.9 | 20.8208
64 |  | მუხლის დამზადება და მონტაჟი მოთუთიებული ფურცლოვანისაგან 600/500 სისქით 0.8 მმ (5 ცალი) | 100მ2 |  | 0.11
|  | შრომის დანახარჯი | კაც/სთ | 83 | 9.13
|  | სხვა მანქანები | ლარი | 0.41 | 0.0451
|  | მოთუთიებული ფურცლოვანა სისქით 0.8 მმ | კვ.მ | პროექტით | 11
|  | სხვა მასალები | ლარი | 7.8 | 0.858
დაწნეხვის სისტემა 4-ის მონტაჟი
65 |  | დამწნეხავი ვენტილატორი 8800 მ3 400პა | ცალი |  | 1
|  | შრომის დანახარჯი | კაც/სთ | 20.822 | 20.822
|  | სხვა მანქანები | ლარი | 0.2775 | 0.2775
|  | დამწნეხავი ვენტილატორი 8800 მ3 400პა | ცალი | 1 | 1
|  | სხვა მასალები | ლარი | 1.14 | 1.14
66 |  | კვამლის დამპერი 500/500 | ცალი |  | 1
|  | შრომის დანახარჯი | კაც/სთ | 12.16 | 12.16
|  | სხვა მანქანები | ლარი | 0.32 | 0.32
|  | კვამლის დამპერი 500/500 | ცალი | 1 | 1
|  | სხვა მასალები | ლარი | 2.02 | 2.02
67 |  | ცხაურების მონტაჟი | kompლ. |  | 1
|  | შრომის დანახარჯი | კაც/სთ | 1.63 | 1.63
|  | სხვა მანქანები | ლარი | 0.1 | 0.1
|  | ცხაურა 600/600 | ცალი | პროექტით | 1
|  | სხვა მასალები | ლარი | 0.38 | 0.38
68 |  | ჰაერსატარების მონტაჟი მოთუთიებული ფურცლოვანისაგან 500/500 სისქით 0.8 მმ | 100მ2 |  | 1.64
|  | შრომის დანახარჯი | კაც/სთ | 255.78 | 419.4792
|  | ავტომობილი ბორტიანი 5ტ | მანქ/სთ | 4.3 | 7.052
|  | სხვა მანქანები | ლარი | 5.65 | 9.266
|  | ჰაერსატარი 500/500 (82.0 გრძ.მ) მოთუთიებული ფურცლოვანისაგან სისქით 0.8 მმ | კვ.მ | პროექტით | 164
|  | თბოიზოლაცია 25მმ ALU1 Wired Mat 105 | კვ.მ | პროექტით | 175
|  | იზოლაციის შესაკრავი ზოლი | მ | 260 | 426.4
|  | წებო | ლიტრ. | 15 | 24.6
|  | გამწმენდი | ლიტრ. | 0.57 | 0.9348
|  | გადამყვანი 500/500 დან 600/600 მდე | ცალი | პროექტით | 1
|  | სამშენებლო ქანჩი | კგ. | 118 | 193.52
|  | სხვა მასალები | ლარი | 16.9 | 27.716
69 |  | მუხლის დამზადება და მონტაჟი მოთუთიებული ფურცლოვანისაგან 500/500 სისქით 0.8 მმ (4 ცალი) | 100მ2 |  | 0.08
|  | შრომის დანახარჯი | კაც/სთ | 83 | 6.64
|  | სხვა მანქანები | ლარი | 0.41 | 0.0328
|  | მოთუთიებული ფურცლოვანა სისქით 0.8 მმ | კვ.მ | პროექტით | 8
|  | სხვა მასალები | ლარი | 7.8 | 0.624
დაწნეხვის სისტემა 5-ის მონტაჟი
65 |  | დამწნეხავი ვენტილატორი 8800 მ3 400პა | ცალი |  | 1
|  | შრომის დანახარჯი | კაც/სთ | 20.822 | 20.822
|  | სხვა მანქანები | ლარი | 0.2775 | 0.2775
|  | დამწნეხავი ვენტილატორი 8800 მ3 400პა | ცალი | 1 | 1
|  | სხვა მასალები | ლარი | 1.14 | 1.14
66 |  | კვამლის დამპერი 500/500 | ცალი |  | 1
|  | შრომის დანახარჯი | კაც/სთ | 12.16 | 12.16
|  | სხვა მანქანები | ლარი | 0.32 | 0.32
|  | კვამლის დამპერი 500/500 | ცალი | 1 | 1
|  | სხვა მასალები | ლარი | 2.02 | 2.02
67 |  | ცხაურების მონტაჟი | kompლ. |  | 2
|  | შრომის დანახარჯი | კაც/სთ | 1.63 | 3.26
|  | სხვა მანქანები | ლარი | 0.1 | 0.2
|  | ცხაურა 600/600 | ცალი | პროექტით | 2
|  | სხვა მასალები | ლარი | 0.38 | 0.76
68 |  | ჰაერსატარების მონტაჟი მოთუთიებული ფურცლოვანისაგან 500/500 სისქით 0.8 მმ | 100მ2 |  | 0.74
|  | შრომის დანახარჯი | კაც/სთ | 255.78 | 189.2772
|  | ავტომობილი ბორტიანი 5ტ | მანქ/სთ | 4.3 | 3.182
|  | სხვა მანქანები | ლარი | 5.65 | 4.181
|  | ჰაერსატარი 500/500 (37.0 გრძ.მ) მოთუთიებული ფურცლოვანისაგან სისქით 0.8 მმ | კვ.მ | პროექტით | 74
|  | თბოიზოლაცია 25მმ ALU1 Wired Mat 105 | კვ.მ | პროექტით | 70
|  | იზოლაციის შესაკრავი ზოლი | მ | 260 | 192.4
|  | წებო | ლიტრ. | 15 | 11.1
|  | გამწმენდი | ლიტრ. | 0.57 | 0.4218
|  | გადამყვანი 500/500 დან 600/600 მდე | ცალი | პროექტით | 2
|  | სამშენებლო ქანჩი | კგ. | 118 | 87.32
|  | სხვა მასალები | ლარი | 16.9 | 12.506
69 |  | მუხლის დამზადება და მონტაჟი მოთუთიებული ფურცლოვანისაგან 500/500 სისქით 0.8 მმ (4 ცალი) | 100მ2 |  | 0.08
|  | შრომის დანახარჯი | კაც/სთ | 83 | 6.64
|  | სხვა მანქანები | ლარი | 0.41 | 0.0328
|  | მოთუთიებული ფურცლოვანა სისქით 0.8 მმ | კვ.მ | პროექტით | 8
|  | სხვა მასალები | ლარი | 7.8 | 0.624
დაწნეხვის სისტემა 6-ის მონტაჟი
70 |  | დამწნეხავი ვენტილატორი 6000 მ3 400პა | ცალი |  | 1
|  | შრომის დანახარჯი | კაც/სთ | 20.822 | 20.822
|  | სხვა მანქანები | ლარი | 0.2775 | 0.2775
|  | დამწნეხავი ვენტილატორი 6000 მ3 400პა | ცალი | 1 | 1
|  | სხვა მასალები | ლარი | 1.14 | 1.14
71 |  | კვამლის დამპერი 500/500 | ცალი |  | 2
|  | შრომის დანახარჯი | კაც/სთ | 12.16 | 24.32
|  | სხვა მანქანები | ლარი | 0.32 | 0.64
|  | კვამლის დამპერი 500/500 | ცალი | 1 | 2
|  | სხვა მასალები | ლარი | 2.02 | 4.04
72 |  | ცხაურების მონტაჟი | kompლ. |  | 2
|  | შრომის დანახარჯი | კაც/სთ | 1.63 | 3.26
|  | სხვა მანქანები | ლარი | 0.1 | 0.2
|  | ცხაურა 600/600 | ცალი | პროექტით | 2
|  | სხვა მასალები | ლარი | 0.38 | 0.76
73 |  | ჰაერსატარების მონტაჟი მოთუთიებული ფურცლოვანისაგან 500/400 სისქით 0.8 მმ | 100მ2 |  | 1.62
|  | შრომის დანახარჯი | კაც/სთ | 255.78 | 414.3636
|  | ავტომობილი ბორტიანი 5ტ | მანქ/სთ | 4.3 | 6.966
|  | სხვა მანქანები | ლარი | 5.65 | 9.153
|  | ჰაერსატარი 500/400 (90.0 გრძ.მ) მოთუთიებული ფურცლოვანისაგან სისქით 0.8 მმ | კვ.მ | პროექტით | 162
|  | თბოიზოლაცია 25მმ ALU1 Wired Mat 105 | კვ.მ | პროექტით | 170
|  | იზოლაციის შესაკრავი ზოლი | მ | 260 | 421.2
|  | წებო | ლიტრ. | 15 | 24.3
|  | გამწმენდი | ლიტრ. | 0.57 | 0.9234
|  | გადამყვანი 500/400 დან 600/600 მდე | ცალი | პროექტით | 2
|  | სამშენებლო ქანჩი | კგ. | 118 | 191.16
|  | სხვა მასალები | ლარი | 16.9 | 27.378
74 |  | მუხლის დამზადება და მონტაჟი მოთუთიებული ფურცლოვანისაგან 500/400 სისქით 0.8 მმ (8 ცალი) | 100მ2 |  | 0.144
|  | შრომის დანახარჯი | კაც/სთ | 83 | 11.952
|  | სხვა მანქანები | ლარი | 0.41 | 0.05904
|  | მოთუთიებული ფურცლოვანა სისქით 0.8 მმ | კვ.მ | პროექტით | 14.4
|  | სხვა მასალები | ლარი | 7.8 | 1.1232
დაწნეხვის სისტემა 7-ის მონტაჟი
70 |  | დამწნეხავი ვენტილატორი 6000 მ3 400პა | ცალი |  | 1
|  | შრომის დანახარჯი | კაც/სთ | 20.822 | 20.822
|  | სხვა მანქანები | ლარი | 0.2775 | 0.2775
|  | დამწნეხავი ვენტილატორი 6000 მ3 400პა | ცალი | 1 | 1
|  | სხვა მასალები | ლარი | 1.14 | 1.14
71 |  | კვამლის დამპერი 500/500 | ცალი |  | 2
|  | შრომის დანახარჯი | კაც/სთ | 12.16 | 24.32
|  | სხვა მანქანები | ლარი | 0.32 | 0.64
|  | კვამლის დამპერი 500/500 | ცალი | 1 | 2
|  | სხვა მასალები | ლარი | 2.02 | 4.04
72 |  | ცხაურების მონტაჟი | kompლ. |  | 3
|  | შრომის დანახარჯი | კაც/სთ | 1.63 | 4.89
|  | სხვა მანქანები | ლარი | 0.1 | 0.3
|  | ცხაურა 600/600 | ცალი | პროექტით | 3
|  | სხვა მასალები | ლარი | 0.38 | 1.14
73 |  | ჰაერსატარების მონტაჟი მოთუთიებული ფურცლოვანისაგან 500/400 სისქით 0.8 მმ | 100მ2 |  | 1.89
|  | შრომის დანახარჯი | კაც/სთ | 255.78 | 483.4242
|  | ავტომობილი ბორტიანი 5ტ | მანქ/სთ | 4.3 | 8.127
|  | სხვა მანქანები | ლარი | 5.65 | 10.6785
|  | ჰაერსატარი 500/400 (105.0 გრძ.მ) მოთუთიებული ფურცლოვანისაგან სისქით 0.8 მმ | კვ.მ | პროექტით | 189
|  | თბოიზოლაცია 25მმ ALU1 Wired Mat 105 | კვ.მ | პროექტით | 200
|  | იზოლაციის შესაკრავი ზოლი | მ | 260 | 491.4
|  | წებო | ლიტრ. | 15 | 28.35
|  | გამწმენდი | ლიტრ. | 0.57 | 1.0773
|  | გადამყვანი 600/600 დან 500/400 მდე | ცალი | პროექტით | 3
|  | სამშენებლო ქანჩი | კგ. | 118 | 223.02
|  | სხვა მასალები | ლარი | 16.9 | 31.941
74 |  | მუხლის დამზადება და მონტაჟი მოთუთიებული ფურცლოვანისაგან 500/400 სისქით 0.8 მმ (8 ცალი) | 100მ2 |  | 0.144
|  | შრომის დანახარჯი | კაც/სთ | 83 | 11.952
|  | სხვა მანქანები | ლარი | 0.41 | 0.05904
|  | მოთუთიებული ფურცლოვანა სისქით 0.8 მმ | კვ.მ | პროექტით | 14.4
|  | სხვა მასალები | ლარი | 7.8 | 1.1232
დაწნეხვის სისტემა 8-ის მონტაჟი
75 |  | დამწნეხავი ვენტილატორი 6000 მ3 400პა | ცალი |  | 1
|  | შრომის დანახარჯი | კაც/სთ | 20.822 | 20.822
|  | სხვა მანქანები | ლარი | 0.2775 | 0.2775
|  | დამწნეხავი ვენტილატორი 6000 მ3 400პა | ცალი | 1 | 1
|  | სხვა მასალები | ლარი | 1.14 | 1.14
76 |  | კვამლის დამპერი 500/500 | ცალი |  | 2
|  | შრომის დანახარჯი | კაც/სთ | 12.16 | 24.32
|  | სხვა მანქანები | ლარი | 0.32 | 0.64
|  | კვამლის დამპერი 500/500 | ცალი | 1 | 2
|  | სხვა მასალები | ლარი | 2.02 | 4.04
77 |  | ცხაურების მონტაჟი | kompლ. |  | 3
|  | შრომის დანახარჯი | კაც/სთ | 1.63 | 4.89
|  | სხვა მანქანები | ლარი | 0.1 | 0.3
|  | ცხაურა 600/600 | ცალი | პროექტით | 3
|  | სხვა მასალები | ლარი | 0.38 | 1.14
78 |  | ჰაერსატარების მონტაჟი მოთუთიებული ფურცლოვანისაგან 500/400 სისქით 0.8 მმ | 100მ2 |  | 1.404
|  | შრომის დანახარჯი | კაც/სთ | 255.78 | 359.1151
|  | ავტომობილი ბორტიანი 5ტ | მანქ/სთ | 4.3 | 6.0372
|  | სხვა მანქანები | ლარი | 5.65 | 7.9326
|  | ჰაერსატარი 500/400 (78.0 გრძ.მ) მოთუთიებული ფურცლოვანისაგან სისქით 0.8 მმ | კვ.მ | პროექტით | 140.4
|  | თბოიზოლაცია 25მმ ALU1 Wired Mat 105 | კვ.მ | პროექტით | 133
|  | იზოლაციის შესაკრავი ზოლი | მ | 260 | 365.04
|  | წებო | ლიტრ. | 15 | 21.06
|  | გამწმენდი | ლიტრ. | 0.57 | 0.80028
|  | გადამყვანი 600/600 დან 500/400 მდე | ცალი | პროექტით | 3
|  | სამშენებლო ქანჩი | კგ. | 118 | 165.672
|  | სხვა მასალები | ლარი | 16.9 | 23.7276
79 |  | მუხლის დამზადება და მონტაჟი მოთუთიებული ფურცლოვანისაგან 500/400 სისქით 0.8 მმ (6 ცალი) | 100მ2 |  | 0.108
|  | შრომის დანახარჯი | კაც/სთ | 83 | 8.964
|  | სხვა მანქანები | ლარი | 0.41 | 0.04428
|  | მოთუთიებული ფურცლოვანა სისქით 0.8 მმ | კვ.მ | პროექტით | 10.8
|  | სხვა მასალები | ლარი | 7.8 | 0.8424
დაწნეხვის სისტემა 9-ის მონტაჟი
80 |  | დამწნეხავი ვენტილატორი 9500 მ3 400პა | ცალი |  | 1
|  | შრომის დანახარჯი | კაც/სთ | 20.822 | 20.822
|  | სხვა მანქანები | ლარი | 0.2775 | 0.2775
|  | დამწნეხავი ვენტილატორი 9500 მ3 400პა | ცალი | 1 | 1
|  | სხვა მასალები | ლარი | 1.14 | 1.14
81 |  | კვამლის დამპერი 550/500 | ცალი |  | 1
|  | შრომის დანახარჯი | კაც/სთ | 12.16 | 12.16
|  | სხვა მანქანები | ლარი | 0.32 | 0.32
|  | კვამლის დამპერი 550/500 | ცალი | 1 | 1
|  | სხვა მასალები | ლარი | 2.02 | 2.02
82 |  | ცხაურების მონტაჟი | kompლ. |  | 2
|  | შრომის დანახარჯი | კაც/სთ | 1.63 | 3.26
|  | სხვა მანქანები | ლარი | 0.1 | 0.2
|  | ცხაურა 600/600 | ცალი | პროექტით | 2
|  | სხვა მასალები | ლარი | 0.38 | 0.76
83 |  | ჰაერსატარების მონტაჟი მოთუთიებული ფურცლოვანისაგან 550/500 სისქით 0.8 მმ | 100მ2 |  | 0.38
|  | შრომის დანახარჯი | კაც/სთ | 255.78 | 97.1964
|  | ავტომობილი ბორტიანი 5ტ | მანქ/სთ | 4.3 | 1.634
|  | სხვა მანქანები | ლარი | 5.65 | 2.147
|  | ჰაერსატარი 550/500 (20.0 გრძ.მ) მოთუთიებული ფურცლოვანისაგან სისქით 0.8 მმ | კვ.მ | პროექტით | 38
|  | თბოიზოლაცია 25მმ ALU1 Wired Mat 105 | კვ.მ | პროექტით | 35
|  | იზოლაციის შესაკრავი ზოლი | მ | 260 | 98.8
|  | წებო | ლიტრ. | 15 | 5.7
|  | გამწმენდი | ლიტრ. | 0.57 | 0.2166
|  | გადამყვანი 600/600 დან 550/500 მდე | ცალი | პროექტით | 2
|  | სამშენებლო ქანჩი | კგ. | 118 | 44.84
|  | სხვა მასალები | ლარი | 16.9 | 6.422
84 |  | მუხლის დამზადება და მონტაჟი მოთუთიებული ფურცლოვანისაგან 550/500 სისქით 0.8 მმ (4 ცალი) | 100მ2 |  | 0.076
|  | შრომის დანახარჯი | კაც/სთ | 83 | 6.308
|  | სხვა მანქანები | ლარი | 0.41 | 0.03116
|  | მოთუთიებული ფურცლოვანა სისქით 0.8 მმ | კვ.მ | პროექტით | 7.6
|  | სხვა მასალები | ლარი | 7.8 | 0.5928
დაწნეხვის სისტემა 10-ის მონტაჟი
85 |  | დამწნეხავი ვენტილატორი 3200 მ3 400პა | ცალი |  | 1
|  | შრომის დანახარჯი | კაც/სთ | 20.822 | 20.822
|  | სხვა მანქანები | ლარი | 0.2775 | 0.2775
|  | დამწნეხავი ვენტილატორი 3200 მ3 400პა | ცალი | 1 | 1
|  | სხვა მასალები | ლარი | 1.14 | 1.14
86 |  | კვამლის დამპერი 400/400 | ცალი |  | 1
|  | შრომის დანახარჯი | კაც/სთ | 12.16 | 12.16
|  | სხვა მანქანები | ლარი | 0.32 | 0.32
|  | კვამლის დამპერი 400/400 | ცალი | 1 | 1
|  | სხვა მასალები | ლარი | 2.02 | 2.02
87 |  | ცხაურების მონტაჟი | kompლ. |  | 2
|  | შრომის დანახარჯი | კაც/სთ | 1.63 | 3.26
|  | სხვა მანქანები | ლარი | 0.1 | 0.2
|  | ცხაურა 600/600 | ცალი | პროექტით | 2
|  | სხვა მასალები | ლარი | 0.38 | 0.76
88 |  | ჰაერსატარების მონტაჟი მოთუთიებული ფურცლოვანისაგან 400/400 სისქით 0.8 მმ | 100მ2 |  | 0.56
|  | შრომის დანახარჯი | კაც/სთ | 255.78 | 143.2368
|  | ავტომობილი ბორტიანი 5ტ | მანქ/სთ | 4.3 | 2.408
|  | სხვა მანქანები | ლარი | 5.65 | 3.164
|  | ჰაერსატარი 400/400 (35.0 გრძ.მ) მოთუთიებული ფურცლოვანისაგან სისქით 0.8 მმ | კვ.მ | პროექტით | 56
|  | თბოიზოლაცია 25მმ ALU1 Wired Mat 105 | კვ.მ | პროექტით | 55
|  | იზოლაციის შესაკრავი ზოლი | მ | 260 | 145.6
|  | წებო | ლიტრ. | 15 | 8.4
|  | გამწმენდი | ლიტრ. | 0.57 | 0.3192
|  | გადამყვანი 600/600 დან 400/400 მდე | ცალი | პროექტით | 2
|  | სამშენებლო ქანჩი | კგ. | 118 | 66.08
|  | სხვა მასალები | ლარი | 16.9 | 9.464
89 |  | მუხლის დამზადება და მონტაჟი მოთუთიებული ფურცლოვანისაგან 400/400 სისქით 0.8 მმ (6 ცალი) | 100მ2 |  | 0.096
|  | შრომის დანახარჯი | კაც/სთ | 83 | 7.968
|  | სხვა მანქანები | ლარი | 0.41 | 0.03936
|  | მოთუთიებული ფურცლოვანა სისქით 0.8 მმ | კვ.მ | პროექტით | 9.6
|  | სხვა მასალები | ლარი | 7.8 | 0.7488
დაწნეხვის სისტემა 11-ის მონტაჟი
90 |  | დამწნეხავი ვენტილატორი 4900 მ3 400პა | ცალი |  | 1
|  | შრომის დანახარჯი | კაც/სთ | 20.822 | 20.822
|  | სხვა მანქანები | ლარი | 0.2775 | 0.2775
|  | დამწნეხავი ვენტილატორი 4900 მ3 400პა | ცალი | 1 | 1
|  | სხვა მასალები | ლარი | 1.14 | 1.14
91 |  | კვამლის დამპერი 400/400 | ცალი |  | 1
|  | შრომის დანახარჯი | კაც/სთ | 12.16 | 12.16
|  | სხვა მანქანები | ლარი | 0.32 | 0.32
|  | კვამლის დამპერი 400/400 | ცალი | 1 | 1
|  | სხვა მასალები | ლარი | 2.02 | 2.02
92 |  | ცხაურების მონტაჟი | kompლ. |  | 1
|  | შრომის დანახარჯი | კაც/სთ | 1.63 | 1.63
|  | სხვა მანქანები | ლარი | 0.1 | 0.1
|  | ცხაურა 600/600 | ცალი | პროექტით | 1
|  | სხვა მასალები | ლარი | 0.38 | 0.38
93 |  | მუხლის დამზადება და მონტაჟი მოთუთიებული ფურცლოვანისაგან 400/400 სისქით 0.8 მმ (4 ცალი) | 100მ2 |  | 0.064
|  | შრომის დანახარჯი | კაც/სთ | 83 | 5.312
|  | სხვა მანქანები | ლარი | 0.41 | 0.02624
|  | მოთუთიებული ფურცლოვანა სისქით 0.8 მმ | კვ.მ | პროექტით | 6.4
|  | თბოიზოლაცია 25მმ ALU1 Wired Mat 105 | კვ.მ | პროექტით | 40
|  | სხვა მასალები | ლარი | 7.8 | 0.4992
დაწნეხვის სისტემა 12-ის მონტაჟი
94 |  | დამწნეხავი ვენტილატორი 4900 მ3 400პა | ცალი |  | 1
|  | შრომის დანახარჯი | კაც/სთ | 20.822 | 20.822
|  | სხვა მანქანები | ლარი | 0.2775 | 0.2775
|  | დამწნეხავი ვენტილატორი 4900 მ3 400პა | ცალი | 1 | 1
|  | სხვა მასალები | ლარი | 1.14 | 1.14
95 |  | კვამლის დამპერი 400/400 | ცალი |  | 1
|  | შრომის დანახარჯი | კაც/სთ | 12.16 | 12.16
|  | სხვა მანქანები | ლარი | 0.32 | 0.32
|  | კვამლის დამპერი 400/400 | ცალი | 1 | 1
|  | სხვა მასალები | ლარი | 2.02 | 2.02
96 |  | ცხაურების მონტაჟი | kompლ. |  | 1
|  | შრომის დანახარჯი | კაც/სთ | 1.63 | 1.63
|  | სხვა მანქანები | ლარი | 0.1 | 0.1
|  | ცხაურა 600/600 | ცალი | პროექტით | 1
|  | სხვა მასალები | ლარი | 0.38 | 0.38
97 |  | მუხლის დამზადება და მონტაჟი მოთუთიებული ფურცლოვანისაგან 400/400 სისქით 0.8 მმ (4 ცალი) | 100მ2 |  | 0.064
|  | შრომის დანახარჯი | კაც/სთ | 83 | 5.312
|  | სხვა მანქანები | ლარი | 0.41 | 0.02624
|  | მოთუთიებული ფურცლოვანა სისქით 0.8 მმ | კვ.მ | პროექტით | 6.4
|  | თბოიზოლაცია 25მმ ALU1 Wired Mat 105 | კვ.მ | პროექტით | 40
|  | სხვა მასალები | ლარი | 7.8 | 0.4992
98 |  | სამაგრების და საყრდენების კონსტრუქციების დამზადება და მოწყობა. | 100 კგ |  | 61.8136
|  | შრომითი დანახარჯები | კაც/სთ | 5.73 | 354.1917
|  | სხვა მანქანები | ლ | 0.25 | 15.4534
|  | საყრდენებისა და სამაგრების ლითონის კონსტრუქციები | კგ | 100 | 6181.3556
|  | სხვა მასალები | ლ | 3.31 | 204.6029
99 |  | ჰაერსატარების დამზადება და ძირითადი ჰაერსატარების დამატებით შეფუთვა ღია ნაწილებში | 100მ2 |  | 18.3718
|  | შრომის დანახარჯი | კაც/სთ | 200.74 | 3687.9551
|  | სხვა მანქანები | ლარი | 3.73 | 68.5268
|  | მოთუთიებული ფურცელი 0,5მმ | მ2 | 125 | 2296.475
|  | სამშენებლო ქანჩი | კგ. | 65 | 1194.167
|  | სხვა მასალები | ლარი | 16.9 | 310.4834
100 |  | გ/ს (18) და დ/ს (33) სისტემების გამართვა | სისტ. |  | 51
|  | შრომის დანახარჯი | კაც/სთ | 10 | 510
|  | ჯამი 1 | ლარი
სახანძრო დემპერები არსებული სისტემისთვის
მ.გ. სისტემა 1-ის მონტაჟი
101 |  | სახანძრო დამპერი | ცალი |  | 6
|  | შრომის დანახარჯი | კაც/სთ | 12.16 | 72.96
|  | სხვა მანქანები | ლარი | 0.32 | 1.92
|  | სახანძრო დემპერი 800/450 | ცალი | პროექტით | 1
|  | სახანძრო დემპერი 600/350 | ცალი | პროექტით | 1
|  | სახანძრო დემპერი 400/250 | ცალი | პროექტით | 2
|  | სახანძრო დემპერი 500/300 | ცალი | პროექტით | 1
|  | სახანძრო დემპერი 550/350 | ცალი | პროექტით | 1
|  | სხვა მასალები | ლარი | 2.02 | 12.12
მ.გ. სისტემა 2-ის მონტაჟი
102 |  | სახანძრო დამპერი | ცალი |  | 2
|  | შრომის დანახარჯი | კაც/სთ | 12.16 | 24.32
|  | სხვა მანქანები | ლარი | 0.32 | 0.64
|  | სახანძრო დემპერი დ 800 | ცალი | პროექტით | 2
|  | სხვა მასალები | ლარი | 2.02 | 4.04
მ.გ. სისტემა 3-ის მონტაჟი
102 |  | სახანძრო დამპერი | ცალი |  | 2
|  | შრომის დანახარჯი | კაც/სთ | 12.16 | 24.32
|  | სხვა მანქანები | ლარი | 0.32 | 0.64
|  | სახანძრო დემპერი დ 800 | ცალი | პროექტით | 2
|  | სხვა მასალები | ლარი | 2.02 | 4.04
მ.გ. სისტემა 4-ის მონტაჟი
103 |  | სახანძრო დამპერი | ცალი |  | 5
|  | შრომის დანახარჯი | კაც/სთ | 12.16 | 60.8
|  | სხვა მანქანები | ლარი | 0.32 | 1.6
|  | სახანძრო დემპერი 700/450 | ცალი | პროექტით | 3
|  | სახანძრო დემპერი 650/500 | ცალი | პროექტით | 1
|  | სახანძრო დემპერი 500/300 | ცალი | პროექტით | 1
|  | სხვა მასალები | ლარი | 2.02 | 10.1
მ.გ. სისტემა 5-ის მონტაჟი
104 |  | სახანძრო დამპერი | ცალი |  | 2
|  | შრომის დანახარჯი | კაც/სთ | 12.16 | 24.32
|  | სხვა მანქანები | ლარი | 0.32 | 0.64
|  | სახანძრო დემპერი დ 800 | ცალი | პროექტით | 2
|  | სხვა მასალები | ლარი | 2.02 | 4.04
მ.გ. სისტემა 6-ის მონტაჟი
104 |  | სახანძრო დამპერი | ცალი |  | 2
|  | შრომის დანახარჯი | კაც/სთ | 12.16 | 24.32
|  | სხვა მანქანები | ლარი | 0.32 | 0.64
|  | სახანძრო დემპერი დ 800 | ცალი | პროექტით | 2
|  | სხვა მასალები | ლარი | 2.02 | 4.04
მ.გ. სისტემა 7-ის მონტაჟი
104 |  | სახანძრო დამპერი | ცალი |  | 2
|  | შრომის დანახარჯი | კაც/სთ | 12.16 | 24.32
|  | სხვა მანქანები | ლარი | 0.32 | 0.64
|  | სახანძრო დემპერი დ 1000 | ცალი | პროექტით | 2
|  | სხვა მასალები | ლარი | 2.02 | 4.04
მ.გ. სისტემა 8-ის მონტაჟი
105 |  | სახანძრო დამპერი | ცალი |  | 22
|  | შრომის დანახარჯი | კაც/სთ | 12.16 | 267.52
|  | სხვა მანქანები | ლარი | 0.32 | 7.04
|  | სახანძრო დემპერი 1600/600 | ცალი | პროექტით | 4
|  | სახანძრო დემპერი2000/1000 | ცალი | პროექტით | 4
|  | სახანძრო დემპერი 1000/400 | ცალი | პროექტით | 4
|  | სახანძრო დემპერი 1400/800 | ცალი | პროექტით | 2
|  | სახანძრო დემპერი 1000/550 | ცალი | პროექტით | 1
|  | სახანძრო დემპერი 1000/600 | ცალი | პროექტით | 1
|  | სახანძრო დემპერი დ 1000 | ცალი | პროექტით | 6
|  | სხვა მასალები | ლარი | 2.02 | 44.44
მ. სისტემა 1-ის მონტაჟი
106 |  | სახანძრო დამპერი | ცალი |  | 1
|  | შრომის დანახარჯი | კაც/სთ | 12.16 | 12.16
|  | სხვა მანქანები | ლარი | 0.32 | 0.32
|  | სახანძრო დემპერი 300/200 | ცალი | პროექტით | 1
|  | სხვა მასალები | ლარი | 2.02 | 2.02
გამ. სისტემა 1-ის მონტაჟი
107 |  | სახანძრო დამპერი | ცალი |  | 4
|  | შრომის დანახარჯი | კაც/სთ | 12.16 | 48.64
|  | სხვა მანქანები | ლარი | 0.32 | 1.28
|  | სახანძრო დემპერი 600/300 | ცალი | პროექტით | 1
|  | სახანძრო დემპერი 500/300 | ცალი | პროექტით | 3
|  | სხვა მასალები | ლარი | 2.02 | 8.08
გამ. სისტემა 2-ის მონტაჟი
108 |  | სახანძრო დამპერი | ცალი |  | 1
|  | შრომის დანახარჯი | კაც/სთ | 12.16 | 12.16
|  | სხვა მანქანები | ლარი | 0.32 | 0.32
|  | სახანძრო დემპერი 750/300 | ცალი | პროექტით | 1
|  | სხვა მასალები | ლარი | 2.02 | 2.02
გამ. სისტემა 3-ის მონტაჟი
109 |  | სახანძრო დამპერი | ცალი |  | 1
|  | შრომის დანახარჯი | კაც/სთ | 12.16 | 12.16
|  | სხვა მანქანები | ლარი | 0.32 | 0.32
|  | სახანძრო დემპერი 550/300 | ცალი | პროექტით | 1
|  | სხვა მასალები | ლარი | 2.02 | 2.02
გამ. სისტემა 4-ის მონტაჟი
109 |  | სახანძრო დამპერი | ცალი |  | 1
|  | შრომის დანახარჯი | კაც/სთ | 12.16 | 12.16
|  | სხვა მანქანები | ლარი | 0.32 | 0.32
|  | სახანძრო დემპერი 550/300 | ცალი | პროექტით | 1
|  | სხვა მასალები | ლარი | 2.02 | 2.02
გამ. სისტემა 5-ის მონტაჟი
108 |  | სახანძრო დამპერი | ცალი |  | 1
|  | შრომის დანახარჯი | კაც/სთ | 12.16 | 12.16
|  | სხვა მანქანები | ლარი | 0.32 | 0.32
|  | სახანძრო დემპერი 750/300 | ცალი | პროექტით | 1
|  | სხვა მასალები | ლარი | 2.02 | 2.02
გამ. სისტემა 6-ის მონტაჟი
109 |  | სახანძრო დამპერი | ცალი |  | 3
|  | შრომის დანახარჯი | კაც/სთ | 12.16 | 36.48
|  | სხვა მანქანები | ლარი | 0.32 | 0.96
|  | სახანძრო დემპერი 600/200 | ცალი | პროექტით | 1
|  | სახანძრო დემპერი 300/200 | ცალი | პროექტით | 1
|  | სახანძრო დემპერი 600/250 | ცალი | პროექტით | 1
|  | სხვა მასალები | ლარი | 2.02 | 6.06
გამ. სისტემა 7-ის მონტაჟი
110 |  | სახანძრო დამპერი | ცალი |  | 4
|  | შრომის დანახარჯი | კაც/სთ | 12.16 | 48.64
|  | სხვა მანქანები | ლარი | 0.32 | 1.28
|  | სახანძრო დემპერი 700/250 | ცალი | პროექტით | 1
|  | სახანძრო დემპერი 300/200 | ცალი | პროექტით | 1
|  | სახანძრო დემპერი 700/300 | ცალი | პროექტით | 1
|  | სახანძრო დემპერი 250/150 | ცალი | პროექტით | 1
|  | სხვა მასალები | ლარი | 2.02 | 8.08
|  | ჯამი 2 | ლარი
სამშენებლო სამუშაოები
დემონტაჟი
1 |  | არსებული საკედლე ბლოკის ღიობის მონგრევა ჰაერსატარი მილებისთვის | მ3 |  | 26.84
|  | შრომითი დანახარჯი | კაც/სთ | 8.89 | 238.6076
|  | სხვა მანქანები | ლარი | 3.35 | 89.914
2 |  | სართულშუა გადახურვის რკინა ბეტონის ფილაზე ჰაერსატარი მილებისთვის ღიობის ამოჭრა | მ3 |  | 16.12
|  | შრომითი დანახარჯი | კაც/სთ | 21.1 | 340.132
|  | სხვა მანქანები | ლარი | 14.7 | 236.964
3 |  | არსებული თაბაშირ მუყაოს ჭერის დემონტაჟი | 100მ2 |  | 1.032
|  | შრომითი დანახარჯი | კაც/სთ | 77 | 79.464
|  | სხვა მანქანები | ლარი | 4.21 | 4.3447
|  | სხვა მასალები | ლარი | 7.43 | 7.6678
4 |  | არსებული ამსტრონგის ჭერის დემონტაჟი | 100მ2 |  | 3.47
|  | შრომითი დანახარჯი | კაც/სთ | 58 | 201.26
|  | სხვა მანქანები | ლარი | 3.05 | 10.5835
|  | სხვა მასალები | ლარი | 9.85 | 34.1795
5 |  | ფასადზე არსებული ალუმინის ვიტრაჟის დემონტაჟი | 100მ2 |  | 0.5837
|  | შრომითი დანახარჯი | კაც/სთ | 170 | 99.229
|  | სხვა მანქანები | ლარი | 9.84 | 5.7436
6 |  | ფასადზე არსებული კომპოზიტური პანელის დემონტაჟი | 1მ2 |  | 80.1
|  | შრომითი დანახარჯი | კაც/სთ | 37.6 | 3011.76
|  | სხვა მანქანები | ლარი | 5.15 | 412.515
სამშენებლო სამუშაოები
1 |  | თერმული შოვის შევსება | 100 მ |  | 1.6114
|  | შრომითი დანახარჯი | კაც/სთ | 65.48 | 105.5145
|  | მწე საავტომობილო 10 ტ | მანქ/სთ | 0.16 | 0.25782
|  | ავტომობილი ბორტიანი 5ტ | მანქ/სთ | 0.23 | 0.37062
|  | ხანძარმედეგი თოკი FJ 203 | გრძ.მ | პროექტით | 161.14
|  | სილიკონი FS 703 | ცალი | პროექტით | 990
2 |  | ჰაერსატარი ღიობების შევსება | მ3 |  | 5.2
|  | შრომითი დანახარჯი | კაც/სთ | 58 | 301.6
|  | სხვა მანქანები | ლარი | 1.1 | 5.72
|  | FB 750 1200/600 1 მ2 | ცალი | პროექტით | 100
|  | FS 720 5 ლიტრი 1 მ2 | ცალი | პროექტით | 10
3 |  | ჰაერსატარებთან კედლების შეფითხვნა და შეღებვა წყალემულსიური საღებავით | მ2 |  | 3050.9
|  | შრომითი დანახარჯი | კაც/სთ | 0.658 | 2007.4922
|  | სხვა მანქანები | ლარი | 0.01 | 30.509
|  | საღებავი წყალემულსიური | კგ | 0.63 | 1922.067
|  | საფითხნი | კგ | 0.79 | 2410.211
|  | სხვა მასალები | ლარი | 0.016 | 48.8144
4 |  | თაბაშირ მუყაოს შეკიდული ჭერის მოწყობა | 100მ2 |  | 1.032
|  | შრომითი დანახარჯი | კაც/სთ | 97 | 100.104
|  | სჭვალი თვითმჭრელი Ø3.5ხ25 მმ | ცალი | 2221 | 2292.072
|  | გამჭედი დუბელი K 6ხ35 მმ KNAUF | ცალი | 81 | 83.592
|  | თაბაშირ-მუყაოს ცეცხლგამძლე ფილა KNAUF | კვ.მ | 111 | 114.552
|  | CW პროფილი | მ | 306 | 315.792
|  | UW პროფილი | მ | 136 | 140.352
|  | წებვადი ლენტი | მ | 68 | 70.176
|  | ქვაბამბა | კვ.მ | 1.03 | 1.063
5 |  | თაბაშირ მუყაოს შეკიდული ჭერის შეფითხვნა და შეღებვა წყალემულსიური საღებავით | მ2 |  | 103.2
|  | შრომითი დანახარჯი | კაც/სთ | 0.535 | 55.212
|  | სხვა მანქანები | ლარი | 0.012 | 1.2384
|  | საღებავი წყალემულსიური | კგ | 0.63 | 65.016
|  | საფითხნი | კგ | 0.37 | 38.184
|  | სხვა მასალები | ლარი | 0.016 | 1.6512
6 |  | ამსტრონგის შეკიდული ჭერის მოწყობა | მ2 |  | 347
|  | შრომითი დანახარჯი | კაც/სთ | 3.72 | 1290.84
|  | სხვა მანქანები | ლარი | 0.0454 | 15.7538
|  | ამსტრონგის შეკიდული ჭერი (კომპლექტი ლითონის სამაგრით) | კგ | 1.03 | 357.41
|  | სხვა მასალები | ლარი | 0.552 | 191.544
7 |  | ფასადის შეფუთვა კომპოზიტური პანელით, დათბუნებით (ლითონის ქვეკონსტრუქციაზე) | მ2 |  | 80.1
|  | შრომითი დანახარჯი | მ2 | 1 | 80.1
|  | სხვა მანქანები | ლარი | 0.044 | 3.5244
|  | კომპოზიტური პანელით, დათბუნებით (ლითონის ქვეკონსტრუქციაზე) | კგ | 1.05 | 84.105
|  | სხვა მასალები | ლარი | 0.155 | 12.4155
8 |  | არსებული სავენტილაციო დანადგარის შეფუთვა ცეცხლ მედეგი თაბაშირ მუყაოს ფილით ქვაბამბის მოწყობით | 100მ2 |  | 34.6
|  | შრომითი დანახარჯი | კაც/სთ | 83 | 2871.8
|  | სჭვალი თვითმჭრელი Ø3.5ხ25 მმ | ცალი | 1855 | 64183
|  | გამჭედი დუბელი K 6ხ35 მმ KNAUF | ცალი | 167 | 5778.2
|  | თაბაშირ-მუყაოს ცეცხლგამძლე ფილა KNAUF | კვ.მ | 107 | 3702.2
|  | CW პროფილი | მ | 269 | 9307.4
|  | UW პროფილი | მ | 77 | 2664.2
|  | წებვადი ლენტი | კუბ.მ | 83 | 2871.8
|  | ქვაბამბა | კვ.მ | 1.03 | 35.638
9 |  | ცეცხლმედეგი თაბაშირ მუყაოს ფილის შეფითხვნა და შეღებვა წყალემულსიური საღებავით | მ2 |  | 3460
|  | შრომითი დანახარჯი | კაც/სთ | 0.444 | 1536.24
|  | სხვა მანქანები | ლარი | 0.009 | 31.14
|  | საღებავი წყალემულსიური | კგ | 0.63 | 2179.8
|  | საფითხნი | კგ | 0.34 | 1176.4
|  | სხვა მასალები | ლარი | 0.014 | 48.44
10 |  | სამონტაჟო სამუშაოებისათვის შიდა ხარაჩოების მოწყობა | 100მ2 |  | 41.89
|  | შრომითი დანახარჯი | კაც/სთ | 73.8 | 3091.482
|  | სხვა მანქანები | ლარი | 0.69 | 28.9041
|  | ხარაჩოს ლითონის დეტალები | ტ | 0.029 | 1.2148
|  | ხარაჩოს ხის დეტალები | კუბ.მ | 0.008 | 0.33512
|  | ხარაჩოს ხის ფენილი | კვ.მ | 5.5 | 230.395
11 |  | მოწყობილობა-დანადგარების და სამონტაჟო მასალების ჩამოცლა და გადაადგილება საშუალოდ ჰორიზონტალურად 250მ-ზე და ვერტიკალურად 15მ-ზე | ტ |  | 85.8969
|  | შრომის დანახარჯი | კაც/სთ | 23.85 | 2048.6405
12 |  | aluminis karze saxanZro saketis mowyoba | cali |  | 34
|  | შრომითი დანახარჯი | კაც/სთ | 0.753 | 25.602
|  | კარის სახანძრო საკეტი | ცალი | 1 | 34
|  | ანტიპანიკის სახელური | ცალი | 1 | 34
13 |  | karis saketi Sveicaris mowyoba | cali |  | 88
|  | შრომითი დანახარჯი | კაც/სთ | 0.753 | 66.264
|  | კარის საკეტი შვეიცარი | ცალი | 1 | 88
14 |  | ვიტრაჟის მოწყობა ავტომატური გაღებით | კვ.მ |  | 55.57
|  | შრომითი დანახარჯი | კაც/სთ | 7.65 | 425.1105
|  | ამწე მუხლუხა სვლაზე 10 ტ | მ/სთ | 0.0364 | 2.0227
|  | ამწე მუხლუხა სვლაზე 25 ტ | მ/სთ | 0.156 | 8.6689
|  | სხვა მანქანები | ლარი | 0.348 | 19.3384
|  | სამაგრი ელემენტები | კგ | 1.04 | 57.7928
|  | ვიტრაჟი | კვ.მ | პროექტით | 55.57
|  | ავტომატური გაღების მექანიზმი | ცალი | პროექტით | 33
|  | სხვა მასალები | ლარი | 0.656 | 36.4539
15 |  | სამართავი პანელის მონტაჟი | ცალი |  | 1
|  | შრომითი დანახარჯი | კაც/სთ | 26 | 26
|  | სამართავი პანელი | ცალი | პროექტით | 1
|  | სხვა მასალები | ლარი | 2.5 | 2.5
|  | ჯამი 2 |  |  |  |  | 0 |  | 0 |  | 0 | 0
|  | ჯამი 1, 2, 3: |  |  |  |  | 0 |  | 0 |  | 0 | 0
|  | მათ შორის სამშენებლო სამუშაოები |  |  |  |  | 0 |  | 0 |  | 0 | 0
| 3% | satransporto xarjebi (masalis Rirebulebidan) | [9 empty] | 0
|  | jami: | [9 empty] | 0
| 10% | zednadebi xarjebi samSeneblo samuSaoebze | [9 empty] | 0
|  | jami: | [9 empty] | 0
| 8% | gegmiuri dagroveba danadgarebis da mowyobilobebis Rirebulebis gamoklebiT | [9 empty] | 0
|  | jami | [9 empty] | 0
| 5% | გაუთვალისწინებელი სამუშაოები | [9 empty] | 0
|  | ჯამი | [9 empty] | 0
| 18% | დღგ | [9 empty] | 0
|  | სამშენებლო სამუშაოების ჯამი | [9 empty] | 0
|  | მათ შორის სამონტაჟო სამუშაოები |  |  |  |  | 0 |  | 0 |  | 0 | 0
|  | მათ შორის: მოწყობილობა და დანადგარები |  |  |  |  | 0 |  |  |  |  | 0
| 68% | zednadebi xarjebi mowyobiloba da danadgarebis samontaJo samuSaoebis xelfasze | [9 empty] | 0
|  | ჯამი | [9 empty] | 0
| 8% | gegmiuri dagroveba danadgarebis da mowyobilobebis Rirebulebis gamoklebiT | [9 empty] | 0
|  | ჯამი | [9 empty] | 0
| 5% | გაუთვალისწინებელი სამუშაოები | [9 empty] | 0
|  | ჯამი | [9 empty] | 0
| 18% | დღგ | [9 empty] | 0
|  | სამონტაჟო სამუშაოების ჯამი | [9 empty] | 0
|  | მათ შორის შიდა სანტექნიკური სამუშაოები |  |  |  |  | 0 |  | 0 |  | 0 | 0
| 3% | satransporto xarjebi (masalis Rirebulebidan) | [9 empty] | 0
|  | jami: | [9 empty] | 0
| 12% | zednadebi xarjebi samSeneblo samuSaoebze | [9 empty] | 0
|  | jami: | [9 empty] | 0
| 8% | gegmiuri dagroveba danadgarebis da mowyobilobebis Rirebulebis gamoklebiT | [9 empty] | 0
|  | jami | [9 empty] | 0
| 5% | გაუთვალისწინებელი სამუშაოები | [9 empty] | 0
|  | ჯამი | [9 empty] | 0
| 18% | დღგ | [9 empty] | 0
|  | შიდა სანტექნიკური სამუშაოების ჯამი | [9 empty] | 0
|  | სულ ხარჯთაღრიცხვის ღირებულება | [9 empty] | 0
|  | მათ შორის: მოწყობილობა და დანადგარები |  |  |  |  | 0 |  |  |  |  | 0

## სახანძრო სისტემა
qalaq baTumSi, leoniZis q. #15-Si sasporto daniSnulebis kompleqsi
ლოკალური ხარჯთაღრიცხვა #2
saxanZro sistema
|  | normatiuli |  |  | xelfasi |  | masala |  | samSeneblo
| s a m u S a o s | resursi | [6 empty] | meqanizmebi |  | jami
# | dasaxeleba | ganz. | erTeulze | sul | erT. | sul | erT. | sul | erT. | sul
[5 empty] | fasi |  | fasi |  | fasi
1' | 3' | 4' | 5' | 6' | 7' | 8' | 9' | 10' | 11' | 12' | 13'
სახანძრო ვენტილაციის ელ.კარადა 1
1 | ლითონის ელ. კარადა 1200*800*250 | cali |  | 1
| SromiTi resursebi | kac/sT | 7.2 | 7.2
| materialuri resursi | lari | 5.44 | 5.44
| manqanebi | lari | 1.48 | 1.48
| რკინის ელ. კარადა ШМП-6-0 36 УХЛЗ IP31 | cali | 1 | 1
2 | ავტომატური ამომრთვლი 3x250 ა | cali |  | 1
| SromiTi resursebi | kac/sT | 2 | 2
| materialuri resursi | lari | 1.97 | 1.97
| manqanebi | lari | 0 | 0
| ავტომატური ამომრთვლი ВА 88-35 3P250A 35kA "IEK" | cali | პროექტით | 1
3 | ავტომატური ამომრთვლი 3x200 ა | cali |  | 1
| SromiTi resursebi | kac/sT | 2 | 2
| materialuri resursi | lari | 1.97 | 1.97
| ავტომატური ამომრთვლი BA 88-35 3P200A 35kA "IEK" | cali | პროექტით | 1
3.6 | ავტომატური ამომრთვლი 3x40ა | cali |  | 2
| SromiTi resursebi | kac/sT | 2 | 4
| materialuri resursi | lari | 1.97 | 3.94
| ავტომატური ამომრთვლი BA47-100 3P40A 10kA "IEK" | cali | პროექტით | 2
5 | Zravis dacvis rele | cali |  | 2
| SromiTi resursebi | kac/sT | 1 | 2
| materialuri resursi | lari | 0.48 | 0.96
| Tborele РТИ-3355 30-40 A | cali | პროექტით | 2
6 | Zravis dacvis avtomatebis montaJi | cali |  | 14
| SromiTi resursebi | kac/sT | 1 | 14
| materialuri resursi | lari | 0.48 | 6.72
| gamSvebi PRK 32-4-4 a | cali | პროექტით | 3
| gamSvebi PRK 32-6.3-6.3 a | cali | პროექტით | 1
| gamSvebi PRK 32-6.3 10 a | cali | პროექტით | 5
| gamSvebi PRK 32-6.3 18 a | cali | პროექტით | 5
7 | fazebis kontrolis rele (fazebis mimdevrobis, dakargvis, Zabvis qveda da zeda zRvaris kontroliT) | cali |  | 1
| SromiTi resursebi | kac/sT | 9 | 9
| materialuri resursi | lari | 0.46 | 0.46
| fazuri dacvis rele ORF 05 220-460 B AC IEK | cali | პროექტით | 1
8 | dnobadi mcvelis amomrTveliani bude, 1A dnobadi mcveliT kompleqtSi | cali |  | 3
| SromiTi resursebi | kac/sT | 0.4 | 1.2
| materialuri resursi | lari | 0.32 | 0.96
| mcveli PVC 10-38/1A | cali | პროექტით | 3
9 | ON/OFF samarTavi Rilaki fiqsaciiT, sasignalo naTuriT | kompleqti |  | 4
| SromiTi resursebi | kac/sT | 1 | 4
| materialuri resursi | lari | 0.04 | 0.16
| manqanebi | lari | 0.01 | 0.04
| gadamrTveli ANC-22-2 I-O | cali | პროექტით | 4
10 | sasignalo naTura dioduri mwvane | kompleqti |  | 3
| SromiTi resursebi | kac/sT | 1 | 3
| materialuri resursi | lari | 0.04 | 0.12
| manqanebi | lari | 0.01 | 0.03
| sasignalo naTura dioduri mwvane | cali | პროექტით | 3
11 | kontaqtorebi | cali |  | 16
| SromiTi resursebi | kac/sT | 1 | 16
| materialuri resursi | lari | 1.05 | 16.8
| kontaqtori КМИ-46512 80А 230В/АС3 | cali | პროექტით | 2
| kontaqtori КМИе-46512 65А 230В/АС3 1НО; 1НЗ 1Е | cali | პროექტით | 6
| kontaqtori КМИе-11810 18А 230В/АС3 1НО | cali | პროექტით | 8
12 | damiwebis salte | grZ.m |  | 1
| SromiTi resursebi | kac/sT | 0.24 | 0.24
| materialuri resursi | lari | 0.49 | 0.49
| manqanebi | lari | 0.018 | 0.018
| spilenZis salte ЩМП 20х5 | grZ.m. |  | 1
13 | gamanawilebeli saklemo bloki 250 a | cali |  | 4
| SromiTi resursebi | kac/sT | 9 | 36
| materialuri resursi | lari | 14.6 | 58.4
| manqanebi | lari | 0.37 | 1.48
| gamanawilebeli bloki РБД-250А | cali |  | 4
სახანძრო ვენტილაციის ელ.კარადა 2
1 | ლითონის ელ. კარადა 1000*600*250 | cali |  | 1
| SromiTi resursebi | kac/sT | 5.4 | 5.4
| materialuri resursi | lari | 4.08 | 4.08
| manqanebi | lari | 1.11 | 1.11
| რკინის ელ. კარადა ШМП-5-0 36 УХЛЗ IP31 | cali | 1 | 1
2 | ავტომატური ამომრთვლი | cali |  | 2
| SromiTi resursebi | kac/sT | 2 | 4
| materialuri resursi | lari | 1.97 | 3.94
| ავტომატური ამომრთვლი BA 88-35 3P100A 35kA | cali | პროექტით | 1
| ავტომატური ამომრთვლი BA 88-35 3P80A 35kA | cali | პროექტით | 1
3 | ავტომატური ამომრთვლი 3x40ა | cali |  | 2
| SromiTi resursebi | kac/sT | 2 | 4
| materialuri resursi | lari | 1.97 | 3.94
| ავტომატური ამომრთვლი BA47-100 3P40A 10kA "IEK" | cali | პროექტით | 2
4 | Zravis dacvis rele | cali |  | 2
| SromiTi resursebi | kac/sT | 1 | 2
| materialuri resursi | lari | 0.48 | 0.96
| Tborele РТИ-3355 30-40 A | cali | პროექტით | 2
5 | Zravis dacvis avtomatebis montaJi | cali |  | 2
| SromiTi resursebi | kac/sT | 1 | 2
| materialuri resursi | lari | 0.48 | 0.96
| gamSvebi PRK 32-6.3-6.3 a | cali | პროექტით | 2
6 | fazebis kontrolis rele (fazebis mimdevrobis, dakargvis, Zabvis qveda da zeda zRvaris kontroliT) | cali |  | 1
| SromiTi resursebi | kac/sT | 9 | 9
| materialuri resursi | lari | 0.46 | 0.46
| fazuri dacvis rele ORF 05 220-460 B AC IEK | cali | პროექტით | 1
7 | dnobadi mcvelis amomrTveliani bude, 1A dnobadi mcveliT kompleqtSi | cali |  | 3
| SromiTi resursebi | kac/sT | 0.4 | 1.2
| materialuri resursi | lari | 0.32 | 0.96
| mcveli PVC 10-38/1A | cali | პროექტით | 3
8 | ON/OFF samarTavi Rilaki fiqsaciiT, sasignalo naTuriT | kompleqti |  | 4
| SromiTi resursebi | kac/sT | 1 | 4
| materialuri resursi | lari | 0.04 | 0.16
| manqanebi | lari | 0.01 | 0.04
| gadamrTveli ANC-22-2 I-O | cali | პროექტით | 4
9 | sasignalo naTura dioduri mwvane | kompleqti |  | 3
| SromiTi resursebi | kac/sT | 1 | 3
| materialuri resursi | lari | 0.04 | 0.12
| manqanebi | lari | 0.01 | 0.03
| sasignalo naTura dioduri mwvane | cali | პროექტით | 3
10 | kontaqtorebi | cali |  | 4
| SromiTi resursebi | kac/sT | 1 | 4
| materialuri resursi | lari | 1.05 | 4.2
| kontaqtori КМИе-46512 65А 230В/АС3 1НО; 1НЗ 1Е | cali | პროექტით | 2
| kontaqtori КМИе-11810 18А 230В/АС3 1НО | cali | პროექტით | 2
11 | damiwebis salte | grZ.m |  | 1
| SromiTi resursebi | kac/sT | 0.24 | 0.24
| materialuri resursi | lari | 0.49 | 0.49
| manqanebi | lari | 0.018 | 0.018
| spilenZis salte ЩМП 20х5 | grZ.m. |  | 1
12 | gamanawilebeli saklemo bloki 250 a | cali |  | 4
| SromiTi resursebi | kac/sT | 4 | 16
| materialuri resursi | lari | 3.65 | 14.6
| manqanebi | lari | 0.27 | 1.08
| gamanawilebeli bloki РБД-250А | cali |  | 4
სახანძრო ვენტილაციის ელ.კარადა 3
1 | ლითონის ელ. კარადა 800*600*250 | cali |  | 1
| SromiTi resursebi | kac/sT | 6.4 | 6.4
| materialuri resursi | lari | 3.304 | 3.304
| manqanebi | lari | 1.216 | 1.216
| რკინის ელ. კარადა ШМП-4-0 36 IP31 | cali | 1 | 1
3 | ავტომატური ამომრთვლი | cali |  | 2
| SromiTi resursebi | kac/sT | 2 | 4
| materialuri resursi | lari | 1.97 | 3.94
| ავტომატური ამომრთვლი BA 88-32 3P50A 25kA | cali | პროექტით | 1
| ავტომატური ამომრთვლი BA 88-32 3P32A 25kA | cali | პროექტით | 1
4 | Zravis dacvis avtomatebis montaJi | cali |  | 5
| SromiTi resursebi | kac/sT | 1 | 5
| materialuri resursi | lari | 0.48 | 2.4
| gamSvebi PRK 32-4-4 a | cali | პროექტით | 3
| gamSvebi PRK 32-6.3 10 a | cali | პროექტით | 1
| gamSvebi PRK 32-6.3 18 a | cali | პროექტით | 1
6 | fazebis kontrolis rele (fazebis mimdevrobis, dakargvis, Zabvis qveda da zeda zRvaris kontroliT) | cali |  | 1
| SromiTi resursebi | kac/sT | 9 | 9
| materialuri resursi | lari | 0.46 | 0.46
| fazuri dacvis rele ORF 05 220-460 B AC IEK | cali | პროექტით | 1
7 | dnobadi mcvelis amomrTveliani bude, 1A dnobadi mcveliT kompleqtSi | cali |  | 3
| SromiTi resursebi | kac/sT | 0.4 | 1.2
| materialuri resursi | lari | 0.32 | 0.96
| mcveli PVC 10-38/1A | cali | პროექტით | 3
8 | ON/OFF samarTavi Rilaki fiqsaciiT, sasignalo naTuriT | kompleqti |  | 3
| SromiTi resursebi | kac/sT | 1 | 3
| materialuri resursi | lari | 0.04 | 0.12
| manqanebi | lari | 0.01 | 0.03
| gadamrTveli ANC-22-2 I-O | cali | პროექტით | 3
9 | sasignalo naTura dioduri mwvane | kompleqti |  | 3
| SromiTi resursebi | kac/sT | 1 | 3
| materialuri resursi | lari | 0.04 | 0.12
| manqanebi | lari | 0.01 | 0.03
| sasignalo naTura dioduri mwvane | cali | პროექტით | 3
10 | kontaqtorebi | cali |  | 3
| SromiTi resursebi | kac/sT | 1 | 3
| materialuri resursi | lari | 1.05 | 3.15
| kontaqtori КМИе-11810 18А 230В/АС3 1НО | cali | პროექტით | 3
11 | damiwebis salte | grZ.m |  | 1
| SromiTi resursebi | kac/sT | 0.24 | 0.24
| materialuri resursi | lari | 0.49 | 0.49
| manqanebi | lari | 0.018 | 0.018
| spilenZis salte ЩМП 20х5 | grZ.m. |  | 1
12 | gamanawilebeli saklemo bloki 250 a | cali |  | 4
| SromiTi resursebi | kac/sT | 4 | 16
| materialuri resursi | lari | 3.65 | 14.6
| manqanebi | lari | 0.27 | 1.08
| gamanawilebeli bloki РБД-250А | cali |  | 4
სახანძრო ვენტილაციის damperis karada
1 | ლითონის ელ. კარადა 400*300*200 | cali |  | 20
| SromiTi resursebi | kac/sT | 6.4 | 128
| materialuri resursi | lari | 3.304 | 66.08
| manqanebi | lari | 1.216 | 24.32
| ლითონის ელ. კარადა 400*300*200 | cali | 1 | 20
2 | amomrTvel erTpolusa | cali |  | 20
| SromiTi resursebi | kac/sT | 0.2 | 4
| materialuri resursi | lari | 0.0825 | 1.65
| manqanebi | lari | 0.0005 | 0.01
| avtomatiuri amomrTveli MCB 1*25 a | cali |  | 20
3 | გადამრთველი ბლოკი 4*40 ა | cali |  | 20
| SromiTi resursebi | kac/sT | 2 | 40
| materialuri resursi | lari | 3.91 | 78.2
| manqanebi | lari | 0.08 | 1.6
| გადამრთველი ბლოკი 4*40 ა | cali | proeqtiT | 20
4 | gamanawilebeli saklemo bloki 250a | cali |  | 40
| SromiTi resursebi | kac/sT | 4 | 160
| materialuri resursi | lari | 3.65 | 146
| manqanebi | lari | 0.27 | 10.8
| gamanawilebeli bloki 250ა | cali |  | 40
5 | denis transformatori 220-24 v | cali |  | 20
| SromiTi resursebi | cali | 3 | 60
| sxva masala | lari | 0.42 | 8.4
| denis transformatori 220-24 v | cali |  | 20
6 | moduli-rele MIO 022 | cali |  | 26
| SromiTi resursebi | cali | 6 | 156
| moduli-rele MIO 022 | cali |  | 26
| sxva masala | lari | 0.17 | 4.42
7 | სახანძრო გამოძახების ღილაკი სამისამართო | kompleqti |  | 8
| SromiTi resursebi | kac/sT | 2 | 16
| materialuri resursi | lari | 0.14 | 1.12
| სახანძრო გამოძახების ღილაკი სამისამართო | cali | proeqtiT | 8
8 | saxanZro kabelis montaJi | grZ.m |  | 3860
| SromiTi resursebi | kac/sT | 0.28 | 1080.8
| materialuri resursebi | lari | 0.107 | 413.02
| manqanebi | lari | 0.049 | 189.14
| saxanZro signalizaciis kabeli tev. JYSTY 2X2X0,8 F | grZ.m. |  | 3860
kabelebis montaJi
1 | spilenZis sadenis kveTiT 3X1,5 mm2 | grZ.m |  | 257.5
| SromiTi resursebi | kac/sT | 0.05 | 12.875
| materialuri resursebi | lari | 0.0027 | 0.69525
| manqanebi | lari | 0.0285 | 7.3388
| სპილენძის კაბელი ორმაგი იზოლაციით 3x1,5 | grZ.m | proeqtiT | 257.5
2 | spilenZis sadenis kveTiT 3X2.5 mm2 | grZ.m |  | 267.8
| SromiTi resursebi | kac/sT | 0.07 | 18.746
| materialuri resursebi | lari | 0.0035 | 0.9373
| manqanebi | lari | 0.0484 | 12.9615
| სპილენძის კაბელი ორმაგი იზოლაციით 3x2,5 | grZ.m | proeqtiT | 267.8
3 | spilenZis sadenis kveTiT 5X4 mm2; 5X6 mm2 | grZ.m |  | 1127.1
| SromiTi resursebi | kac/sT | 0.1 | 112.71
| materialuri resursebi | lari | 0.0049 | 5.5228
| manqanebi | lari | 0.063 | 71.0073
| სპილენძის კაბელი ორმაგი იზოლაციით 5x4 | grZ.m | proeqtiT | 729.3
| სპილენძის კაბელი ორმაგი იზოლაციით 5x6 | grZ.m | proeqtiT | 397.8
4 | spilenZis sadenis kveTiT 5X10 mm2; 1X50 mm2 | grZ.m |  | 234.6
| SromiTi resursebi | kac/sT | 0.1 | 23.46
| materialuri resursebi | lari | 0.0055 | 1.2903
| manqanebi | lari | 0.0787 | 18.463
| სპილენძის კაბელი ორმაგი იზოლაციით 5x10 | grZ.m | proeqtiT | 81.6
| ჰალოგენის არშემცველი დამიწების მრავალძარღვა კაბელი 1x50მმ2 | grZ.m | proeqtiT | 153
5 | spilenZis sadenis kveTiT 4X50 mm2 | grZ.m |  | 45.9
| SromiTi resursebi | kac/sT | 0.29 | 13.311
| materialuri resursebi | lari | 0.011 | 0.5049
| manqanebi | lari | 0.0468 | 2.1481
| სპილენძის კაბელი ორმაგი იზოლაციით 4x50 | grZ.m | proeqtiT | 45.9
6 | spilenZis sadenis kveTiT 4X95 mm2 | grZ.m |  | 66.3
| SromiTi resursebi | kac/sT | 0.48 | 31.824
| materialuri resursebi | lari | 0.014 | 0.9282
| manqanebi | lari | 0.228 | 15.1164
| სპილენძის კაბელი ორმაგი იზოლაციით 4x95 | grZ.m | proeqtiT | 66.3
7 | liTonis moTuTiebuli sakabelo arxi 200X60 | grZ.m |  | 100
| SromiTi resursebi | kac/sT | 0.19 | 19
| materialuri resursebi | lari | 0.1 | 10
| manqanebi | lari | 0.706 | 70.6
| liTonis moTuTiebuli sakabelo arxi 200X60 | grZ.m | proeqtiT | 100
| liTonis sakabelo arxis samagri kronSteini 300 mm | cali | proeqtiT | 100
8 | gofrirebuli mili Ø25mm | grZ.m. |  | 650
| SromiTi resursebi | kac/sT | 0.15 | 97.5
| materialuri resursi | lari | 0.0115 | 7.475
| manqanebi | lari | 0.0017 | 1.105
| gofrirebuli mili Ø25mm | grZ.m. | proeqtiT | 650
9 | gofrirebuli mili Ø32mm | grZ.m. |  | 520
| SromiTi resursebi | kac/sT | 0.16 | 83.2
| materialuri resursi | lari | 0.0191 | 9.932
| manqanebi | lari | 0.0022 | 1.144
| gofrirebuli mili Ø32mm | grZ.m. | proeqtiT | 520
10 | buniki 50mm² ( WanWikiT, saxeluriT da qanCiT) | cali |  | 12
| SromiTi resursebi | kac/sT | 0.11 | 1.32
| buniki 50mm² ( WanWikiT, saxeluriT da qanCiT) | cali | proeqtiT | 12
11 | buniki 95mm² ( WanWikiT, saxeluriT da qanCiT) | cali |  | 12
| SromiTi resursebi | kac/sT | 0.14 | 1.68
| buniki 95mm² ( WanWikiT, saxeluriT da qanCiT) | cali | proeqtiT | 12
| jami |  |  |  |  | 0 |  | 0 |  | 0 | 0
| მათ შორის მოწყობილობა |  |  |  |  | 0 |  |  |  |  | 0
| zednadebi xarjebi montaJze | 75% |  |  |  | 0 |  |  |  |  | 0
| jami |  |  |  |  | 0 |  | 0 |  | 0 | 0
| gegmiuri mogeba | 8% |  |  |  | 0 |  | 0 |  | 0 | 0
| jami |  |  |  |  | 0 |  | 0 |  | 0 | 0
| გაუთვალისწინებელი სამუშაოები | 5% | [8 empty] | 0
| ჯამი | [9 empty] | 0
| დღგ | 18% | [8 empty] | 0
| სულ ხარჯთაღრიცხვის ღირებულება | [9 empty] | 0

## ელექტრობა და მეხამრიდი
qalaq baTumSi, leoniZis q. #15-Si sasporto daniSnulebis kompleqsi
ლოკალური ხარჯთაღრიცხვა #3
ელექტრო გაყვანილობა
# | dasaxeleba | normatiuli resursi |  |  | xelfasi |  | masala |  | samSeneblo meqanizmebi |  | jami
|  | ganz. | erTeulze | sul | erT. | sul | erT. | sul | erT. | sul
1 | 3 | 4 | 5 | 6 | 7 | 8 | 9 | 10 | 11 | 12 | 13
I თბომცვლელის ელ. გამანაწილებელი ფარი
120 | ავტომატური ამომრთვლი MCCB 3x1000 ა | ცალი |  | 2
| შრომითი დანახარჯი | კაც/სთ | 4 | 8
| სხვა მასალა | ლარი | 4.66 | 9.32
| ავტომატური ამომრთვლი MCCB 3x1000 ა | ცალი | 1 | 2
121 | ავტომატური ამომრთვლი MCCB 3x400 ა | ცალი |  | 8
| შრომითი დანახარჯი | კაც/სთ | 2 | 16
| სხვა მასალა | ლარი | 1.97 | 15.76
| ავტომატური ამომრთვლი MCCB 3x400 ა | ცალი | 1 | 8
132 | სამფაზა სპილენძის ძალოვანი გამანაწილებელი სალტე 10x40მმ | მ |  | 6
| შრომითი დანახარჯი | კაც/სთ | 0.37 | 2.22
| სხვა მანქანა | ლარი | 0.276 | 1.656
| სხვა მასალა | ლარი | 0.763 | 4.578
| სამფაზა სპილენძის ძალოვანი გამანაწილებელი სალტე 10x40მმ | komp. | 1 | 6
134 | სპილენძის ნეიტრალის სალტე 10x40 | მ |  | 6
| შრომითი დანახარჯი | კაც/სთ | 0.37 | 2.22
| სხვა მანქანა | ლარი | 0.276 | 1.656
| სხვა მასალა | ლარი | 0.763 | 4.578
| სპილენძის ნეიტრალის სალტე 10x40 | komp. | 1 | 6
138 | ლითონის ელ. კარადა 1200*800*600 | cali |  | 1
| შრომითი დანახარჯი | კაც/სთ | 7.2 | 7.2
| სხვა მანქანა | ლარი | 1.48 | 1.48
| სხვა მასალა | ლარი | 5.44 | 5.44
| ლითონის ელ. კარადა 1200*800*600 | ცალი | 1 | 1
საქვაბის ელ. გამანაწილებელი ფარი
724 | ავტომატური ამომრთვლი MCCB 3x630 ა | ცალი |  | 1
| შრომითი დანახარჯი | კაც/სთ | 4 | 4
| სხვა მასალა | ლარი | 4.66 | 4.66
| ავტომატური ამომრთვლი MCCB 3x630 ა | ცალი | 1 | 1
725 | ავტომატური ამომრთვლი MCCB 3x250 ა | ცალი |  | 2
| შრომითი დანახარჯი | კაც/სთ | 2 | 4
| სხვა მასალა | ლარი | 1.97 | 3.94
| ავტომატური ამომრთვლი MCCB 3x250 ა | ცალი | 1 | 2
726 | ავტომატური ამომრთვლი MCCB 3x50 ა | ცალი |  | 2
| შრომითი დანახარჯი | კაც/სთ | 2 | 4
| სხვა მასალა | ლარი | 1.97 | 3.94
| ავტომატური ამომრთვლი MCCB 3x50 ა | ცალი | 1 | 2
726 | მინიატურული ავტომატური ამომრთვლი | ცალი |  | 6
| შრომითი დანახარჯი | კაც/სთ | 1 | 6
| მინიატურული ავტომატური ამომრთვლი MCB 3xC25/6kA | ცალი |  | 2
| მინიატურული ავტომატური ამომრთვლი MCB 3xC20/6kA | ცალი |  | 2
| მინიატურული ავტომატური ამომრთვლი MCB 3xC16/6kA | ცალი |  | 1
| მინიატურული ავტომატური ამომრთვლი MCB 3xC10/6kA | ცალი |  | 1
732 | ფაზების კონტროლის რელე (ფაზების მიმდევრობის, დაკარგვის, ძაბვის ქვედა და ზედა ზღვარის კონტროლით) | ცალი |  | 1
| შრომითი დანახარჯი | კაც/სთ | 9 | 9
| სხვა მასალა | ლარი | 0.46 | 0.46
| ფაზების კონტროლის რელე (ფაზების მიმდევრობის, დაკარგვის, ძაბვის ქვედა და ზედა ზღვარის კონტროლით) | ცალი | 1 | 1
733 | დნობადი მცველის ამომრთველიანი ბუდე, 1A დნობადი მცველით კომპლექტში | ცალი |  | 3
| შრომითი დანახარჯი | კაც/სთ | 0.4 | 1.2
| სხვა მასალა | ლარი | 0.32 | 0.96
| დნობადი მცველის ამომრთველიანი ბუდე, 1A დნობადი მცველით კომპლექტში | ცალი | 1 | 3
737 | ON/OFF სამართავი ღილაკი ფიქსაციით , სასიგნალო ნათურით | კომპლექტი |  | 4
| შრომითი დანახარჯი | კაც/სთ | 1 | 4
| სხვა მანქანა | ლარი | 0.01 | 0.04
| სხვა მასალა | ლარი | 0.04 | 0.16
| ON/OFF სამართავი ღილაკი ფიქსაციით , სასიგნალო ნათურით | ცალი | 1 | 4
| კონტაქტორები | ცალი |  | 4
| შრომითი დანახარჯი | კაც/სთ | 1 | 4
| სხვა მასალა | ლარი | 1.05 | 4.2
739 | კონტაქტორი 3NO-20kW AC3 , 1NO aux | ცალი |  | 2
740 | კონტაქტორი 3NO-5kW AC3 , 1NO aux | ცალი |  | 2
741 | სიხშირული მართვის ბლოკი 20 კვტ | ცალი |  | 2
| შრომითი დანახარჯი | კაც/სთ | 3 | 6
| სხვა მასალა | ლარი | 0.03 | 0.06
| სიხშირული მართვის ბლოკი 20 კვტ | ცალი | 1 | 2
742 | საინდიკაციო ნათურა 220V | ცალი |  | 3
| შრომითი დანახარჯი | კაც/სთ | 1 | 3
| სხვა მანქანა | ლარი | 0.01 | 0.03
| სხვა მასალა | ლარი | 0.04 | 0.12
| საინდიკაციო ნათურა 220V | ცალი | 1 | 3
743 | სამფაზა სპილენძის ძალოვანი გამანაწილებელი სალტე 10x40მმ , | მ |  | 2
| შრომითი დანახარჯი | კაც/სთ | 0.37 | 0.74
| სხვა მანქანა | ლარი | 0.276 | 0.552
| სხვა მასალა | ლარი | 0.763 | 1.526
| სამფაზა სპილენძის ძალოვანი გამანაწილებელი სალტე 10x40მმ , | komp. | 1 | 2
| სპილენძის ნეიტრალის სალტე 10x40 , | მ |  | 2
| შრომითი დანახარჯი | კაც/სთ | 0.37 | 0.74
| სხვა მანქანა | ლარი | 0.276 | 0.552
| სხვა მასალა | ლარი | 0.763 | 1.526
| სპილენძის ნეიტრალის სალტე 10x40 , | komp. | 1 | 2
744 | სექციური ელ. კარადა 2000x800x600 | ცალი |  | 1
| შრომითი დანახარჯი | კაც/სთ | 7.2 | 7.2
| სხვა მანქანა | ლარი | 1.48 | 1.48
| სხვა მასალა | ლარი | 5.44 | 5.44
| სექციური ელ. კარადა 2000x800x600 | ცალი | 1 | 1
1 | buniki 70mm² ( WanWikiT, saxeluriT da qanCiT) | cali |  | 20
| SromiTi resursebi | kac/sT | 0.12 | 2.4
| buniki 70mm² ( WanWikiT, saxeluriT da qanCiT) | cali | proeqtiT | 20
2 | buniki 150mm² ( WanWikiT, saxeluriT da qanCiT) | cali |  | 72
| SromiTi resursebi | kac/sT | 0.18 | 12.96
| buniki 150mm² ( WanWikiT, saxeluriT da qanCiT) | cali | proeqtiT | 72
3 | spilenZis sadenis kveTiT 4X150 mm2 | grZ.m |  | 306
| SromiTi resursebi | kac/sT | 0.48 | 146.88
| materialuri resursebi | lari | 0.014 | 4.284
| manqanebi | lari | 0.228 | 69.768
| სპილენძის კაბელი ორმაგი იზოლაციით 4x150 | grZ.m | proeqtiT | 153
4 | spilenZis sadenis kveTiT 1X70 mm2 | grZ.m |  | 153
| SromiTi resursebi | kac/sT | 0.1 | 15.3
| materialuri resursebi | lari | 0.0055 | 0.8415
| manqanebi | lari | 0.0787 | 12.0411
| ჰალოგენის არშემცველი დამიწების მრავალძარღვა კაბელი 1x70მმ2 | grZ.m | proeqtiT | 153
| PVC orkedliani gofrirebuli milis Ø100 mm mowyoba | grZ.m. |  | 160
| SromiTi resursebi | kac/sT | 0.152 | 24.32
| PVCorkedliani gofrirebuli mili Ø100mm | grZ.m. | proeqtiT | 161.6
ჯამი
მ.შ. მოწყობილობა
| ზედნადები ხარჯები ხელფასიდან | 75%
ჯამი
| გეგმიური დაგროვება მოწყობილობის გარეშე | 8%
ჯამი
| გაუთვალისწინებელი სამუშაოები | 5%
ჯამი
| დღგ | 18%
ჯამი I
მ.შ. მოწყობილობა I
II მეხამრიდის მოწყობა
1 | აქტიური მეხამრიდი AT-1560 DAT CONTROLER® PLUS 60 -ESE Air Terminal ΔT= 60 μs, სამაგრი ანძით 6მ. სამაგრი ელემენტებით, ყველა საჭირო აქსესუარებით | კომპლ. |  | 1
| შრომის დანახარჯები | კაც/სთ | 118 | 118
მასალა:
| აქტიური მეხამრიდი AT-1560 DAT CONTROLER® PLUS 60 -ESE Air Terminal ΔT= 60 μs | ცალი |  | 1
| მეხამრიდის უჟანგავი ფოლადის საყრდენი ანძა 6მ | ცალი |  | 1
| მეხამრიდის საყრდენი ანძის ძირი ბრტყელი ზედაპირისთვის | ცალი |  | 1
| მიმღების ანძაზე სამაგრი აქსესუარი | ცალი |  | 1
| მეხის აღრიცხვის მრიცხველი | ცალი |  | 1
2 | დამიწების ღერო D20mm, L2მ, გადაბმის ელემენტებით, ყველა საჭირო აქსესუარით | ცალი |  | 7
| შრომის დანახარჯები | კაც/სთ | 0.6 | 4.2
| სხვა მანქანა | ლარი | 0.05 | 0.35
მასალა:
| დამიწების ღერო D20mm, L2მ | ცალი | 1 | 7
| შემაერთებელი კლემა | ცალი | 1 | 7
| სხვა მასალა | ლარი | 1.08 | 7.56
3 | გალვანიზირებული გლინულა დ=8მმ, სამაგრით და გადაბმის ელემენტებით | გრძ.მ. |  | 200
| შრომის დანახარჯები | კაც/სთ | 0.41 | 82
| სხვა მანქანა | ლარი | 0.021 | 4.2
მასალა:
| გალვანიზირებული გლინულა დ=8მმ | გრძ.მ. | 1 | 200
| გამტარის სამაგრი ბრტყელი ზედაპირისთვის, გლინულას ორმაგი სამაგრით | ცალი |  | 60
| Z ტიპის გლინულას უჟანგავი სამაგრი | ცალი |  | 30
| სხვა მასალა | ლარი | 0.09 | 18
4 | III კატ. გრუნტის დამუშავება ხელით | მ3 |  | 30
| შრომის დანახარჯები | კაც/სთ | 3.37 | 101.1
5 | დამიწების საინსპექციო პლასტმასის ჭის მოწყობა | ცალი |  | 1
| შრომის დანახარჯები | კაც/სთ | 2.11 | 2.11
მასალა:
| პლასტმასის ჭა 60*60 | ცალი | 1 | 1
| სხვა მასალა | ლარი | 0.73 | 0.73
6 | დამიწების კონტურის წინაღობის საკონტროლო გაზომვა | ცალი |  | 1
| შრომის დანახარჯები | კაც/სთ | 80 | 80
| სხვა მასალა | ლარი | 1 | 1
| ჯამი |  |  |  |  | 0 |  | 0 |  | 0 | 0
| მ.შ. სამშენებლო სამუშაოები |  |  |  |  | 0 |  | 0 |  | 0 | 0
| ზედნადები ხარჯები სამშენებლო სამუშაოებზე | 10% | [8 empty] | 0
| ჯამი | [9 empty] | 0
| გეგმიური დაგროვება მოწყობილობის გარეშე | 8% | [8 empty] | 0
| ჯამი | [9 empty] | 0
| გაუთვალისწინებელი სამუშაოები | 5% | [8 empty] | 0
| ჯამი | [9 empty] | 0
| დღგ | 18% | [8 empty] | 0
| სამშენებლო სამუშაოების ჯამი ჯამი | [9 empty] | 0
| მ.შ. ელექტრო სამუშაოები |  |  |  |  | 0 |  | 0 |  | 0 | 0
| მ.შ. მოწყობილობა |  |  |  |  | 0 |  |  |  |  | 0
| ზედნადები ხარჯები ხელფასიდან | 75% | [8 empty] | 0
| ჯამი | [9 empty] | 0
| გეგმიური დაგროვება მოწყობილობის გარეშე | 8% | [8 empty] | 0
| ჯამი | [9 empty] | 0
| გაუთვალისწინებელი სამუშაოები | 5% | [8 empty] | 0
| ჯამი | [9 empty] | 0
| დღგ | 18% | [8 empty] | 0
| ელექტრო სამუშაოების ჯამი | [9 empty] | 0
| ჯამი II | [9 empty] | 0
| მ.შ. მოწყობილობა II | [9 empty] | 0
| ჯამი I+II | [9 empty] | 0
| მ.შ. მოწყობილობა I+II | [9 empty] | 0

## გახმოვანება
qalaq baTumSi, leoniZis q. #15-Si sasporto daniSnulebis kompleqsi
ლოკალური ხარჯთაღრიცხვა #4
gaxmovaneba
NN | samuSao | ganz. | raodenoba |  | masala |  | xelfasi |  | manqana-meqanizmebi |  | jami
|  |  | norm. erT.-ze | sul | erT. fasi | jami | erT. fasi | jami | erT. fasi | jami
1 | 3 | 4 | 5 | 6 | 7 | 8 | 9 | 10 | 11 | 12 | 13
gaxmovanebis sistema
1 | xmovani mauwyeblobis marTvis da idikaciis bloki | cali |  | 1
| Sromis danaxarjebi | kac/sT | 27 | 27
masala:
| xmovani mauwyeblobis marTvis da idikaciis bloki | cali | 1 | 1
| sxva masala | lari | 1.6 | 1.6
2 | komutaciis da kontrolis bloki | cali |  | 2
| Sromis danaxarjebi | kac/sT | 27 | 54
masala:
| komutaciis da kontrolis bloki | cali | 1 | 2
| sxva masala | lari | 1.6 | 3.2
3 | gamaZlierebeli 600ПП030М(с)* | cali |  | 9
| Sromis danaxarjebi | kac.-sT | 29 | 261
masala:
| gamaZlierebeli 600ПП030М(с)* | cali | 1 | 9
| sxva masala | lari | 0.5 | 4.5
4 | gamaZlierebeli 600ПП030М | cali |  | 4
| Sromis danaxarjebi | kac.-sT | 29 | 116
masala:
| gamaZlierebeli 600ПП030М | cali | 1 | 4
| sxva masala | lari | 0.5 | 2
5 | kvebis bloki BRJ02-24/12 | cali |  | 13
| Sromis danaxarjebi | kac/sT | 3.6 | 46.8
masala:
| kvebis bloki BRJ02-24/12 | cali | 1 | 13
6 | 32 zoniani magidis mikrofonis pulti | cali |  | 2
| Sromis danaxarjebi | kac.-sT | 11 | 22
masala:
| 32 zoniani magidis mikrofonis pulti | cali | 1 | 2
| sxva masala | lari | 0.89 | 1.78
7 | paneli kvebis PS-4 | cali |  | 1
| Sromis danaxarjebi | kac.-sT | 1 | 1
masala:
| paneli kvebis PS-4 | cali | 1 | 1
| sxva masala | lari | 0.01 | 0.01
8 | paneli kvebis PS-8 | cali |  | 2
| Sromis danaxarjebi | kac.-sT | 1 | 2
masala:
| paneli kvebis PS-8 | cali | 1 | 2
| sxva masala | lari | 0.01 | 0.02
9 | sakomutacio karada daxuruli 32 adgiliani | cali |  | 1
| Sromis danaxarjebi | kac.-sT | 70 | 70
masala:
| sakomutacio karada daxuruli 32 adgiliani | cali | 1 | 1
| sxva masala | lari | 8.04 | 8.04
11 | xmamaRla molaparake 6АС100РР cecxlmedegi | cali |  | 136
| Sromis danaxarjebi | kac.-sT | 4 | 544
masala:
| xmamaRla molaparake 6АС100РР cecxlmedegi | cali | 1 | 136
| sxva masala | lari | 0.39 | 53.04
12 | xmamaRla molaparake 30АС100РР | cali |  | 6
| Sromis danaxarjebi | kac.-sT | 4 | 24
masala:
| xmamaRla molaparake 30АС100РР | cali | 1 | 6
| sxva masala | lari | 0.39 | 2.34
13 | xmamaRla molaparake 40АС100РР | cali |  | 16
| Sromis danaxarjebi | kac.-sT | 4 | 64
masala:
| xmamaRla molaparake 40АС100РР | cali | 1 | 16
| sxva masala | lari | 0.39 | 6.24
14 | xmamaRla molaparake 80АС100РР | cali |  | 50
| Sromis danaxarjebi | kac.-sT | 4 | 200
masala:
| xmamaRla molaparake 80АС100РР | cali | 1 | 50
| sxva masala | lari | 0.39 | 19.5
15 | transformatori teqnologiuri ТТ80 | cali |  | 3
| Sromis danaxarjebi | kac.-sT | 3 | 9
masala:
| transformatori teqnologiuri ТТ80 | cali | 1 | 3
| sxva masala | lari | 0.42 | 1.26
16 | transformatori teqnologiuri ТТ160 | cali |  | 5
| Sromis danaxarjebi | kac.-sT | 3 | 15
masala:
| transformatori teqnologiuri ТТ160 | cali | 1 | 5
| sxva masala | lari | 0.42 | 2.1
17 | sadeni cecxlmedegi 1X2X2,5 | grZ.m |  | 12000
| Sromis danaxarjebi | kac/sT | 0.35 | 4200
| sxva manqana | lari | 0.0597 | 716.4
masala:
| sadeni cecxlmedegi 1X2X2,5 | grZ.m | 1 | 12000
| sadenis samagri metalis | cali | proeqtiT | 4000
| sxva masala | lari | 0.0673 | 807.6
18 | sakomutacio kolofi | cali |  | 100
| Sromis danaxarjebi | kac.-sT | 4 | 400
masala:
| sakomutacio kolofi | cali | 1 | 100
| sxva masala | lari | 0.46 | 46
19 | ormxrivi audiokavSiris mowyobiloba liftisTvis | komp. |  | 2
| Sromis danaxarjebi | kac.-sT | 19 | 38
masala:
| ormxrivi audiokavSiris mowyobiloba liftisTvis | komp. | 1 | 2
| sxva masala | lari | 0.8 | 1.6
20 | ukukavSiris gamoZaxebis paneli SD02 | c |  | 21
| Sromis danaxarjebi | kac/sT | 26 | 546
masala:
| ukukavSiris gamoZaxebis paneli SD02 | c | 1 | 21
| sxva masala | lari | 2.5 | 52.5
21 | ukukavSiris centraluri pulti VM01-A | cali |  | 1
| Sromis danaxarjebi | kac.-sT | 6 | 6
masala:
| ukukavSiris centraluri pulti VM01-A | cali | 1 | 1
| sxva masala | lari | 0.68 | 0.68
22 | sareleo moduli saavario ganaTebis marTvisTvis MIO04 | c |  | 10
| Sromis danaxarjebi | kac/sT | 6 | 60
masala:
| sareleo moduli saavario ganaTebis marTvisTvis MIO04 | c | 1 | 10
| sxva masala | lari | 0.17 | 1.7
23 | sareleo moduli ukukavSirisTvis marTvisTvis MIO22 | c |  | 21
| Sromis danaxarjebi | kac/sT | 6 | 126
masala:
| sareleo moduli ukukavSirisTvis marTvisTvis MIO22 | c | 1 | 21
| sxva masala | lari | 0.17 | 3.57
| jami |  |  |  |  | 0 |  | 0 |  | 0 | 0
| maT Soris: mowyobiloba |  |  |  |  | 0 |  |  |  |  | 0
| zednadebi xarjebi xelfasidan | 65% | [8 empty] | 0
| jami | [9 empty] | 0
| mogeba | 8% | [8 empty] | 0
| jami | [9 empty] | 0
| გაუთვალისწინებელი სამუშაოები | 5% | [8 empty] | 0
| ჯამი | [9 empty] | 0
| დღგ | 18% | [8 empty] | 0
| სულ ხარჯთაღრიცხვის ღირებულება | [9 empty] | 0
| maT Soris: mowyobiloba | [9 empty] | 0

## სამშენებლო
xarjTaRricxva
sportuli kompleqsi q. ბათუმი
ლოკალური ხარჯთაღრიცხვა #5
|  | normatiuli |  |  | xelfasi |  | masala |  | samSeneblo
| s a m u S a o s | resursi | [6 empty] | meqanizmebi |  | jami
# | dasaxeleba | ganz. | erTeulze | sul | erT. | sul | erT. | sul | erT. | sul
[5 empty] | fasi |  | fasi |  | fasi
1' | 3' | 4' | 5' | 6' | 7' | 8' | 9' | 10' | 11' | 12' | 13'
18 | gadasaadgilebeli tixrebi (sademonstracio darbazi) - 22 cali | t |  | 1.6538
| SromiTi resursebi | tona | 53.8 | 88.9754
| manqanebi | lari | 18.4 | 30.4302
| saavtomobili amwe 16 toniani | m/sT | 0.35 | 0.57884
| milkvadrati 60*60*2mm -316.8m | tona | proeqtiT | 1.2269
| milkvadrati 60*40*2mm - 132m | tona | proeqtiT | 0.42691
| borbali | cali | proeqtiT | 44
| borbali | cali | proeqtiT | 44
| kauWi | cali | proeqtiT | 1408
| eleqtrodi Э46А | kg | 24.4 | 40.3531
| sxva xarjebi | lari | 2.78 | 4.5976
19 | I da II darbazSoris temperaturuli nakeris Sevseba liTonis konstruqciiT | t |  | 0.48117
| SromiTi resursebi | tona | 53.8 | 25.8872
| manqanebi | lari | 18.4 | 8.8536
| saavtomobili amwe 16 toniani | m/sT | 0.35 | 0.16841
| milkvadrati 60*40*2mm - 120m | tona | proeqtiT | 0.3881
| milkvadrati 60*20*2mm - 36m | tona | proeqtiT | 0.093071
| eleqtrodi Э46А | kg | 24.4 | 11.7407
| sxva xarjebi | lari | 2.78 | 1.3377
20 | universalur darbazSi fankoilis SefuTva liTonis konstruqciiT ( l.k.-1 -2 cali da l.k.-2 - 6 cali) | t |  | 0.77042
| SromiTi resursebi | tona | 53.8 | 41.4486
| manqanebi | lari | 18.4 | 14.1757
| saavtomobili amwe 16 toniani | m/sT | 0.35 | 0.26965
| milkvadrati 40*40*2mm - 298m | tona | proeqtiT | 0.77042
| laminati 18 mm | kv.m | proeqtiT | 132
| eleqtrodi Э46А | kg | 24.4 | 18.7982
| sxva xarjebi | lari | 2.78 | 2.1418
21 | liTonis konstruqciebis SeRebva zeTovani saRebaviT | kv.m. |  | 261.28
| SromiTi resursebi | kac/sT | 0.68 | 177.6704
| manqanebi | lari | 0.0003 | 0.078384
| zeTovani saRebavi | kg. | 0.273 | 71.3294
| sxva xarjebi | lari | 0.0019 | 0.49643
2 | plintusebis mowyoba kibis ujredSi bazaltis filiT sisqiT 20mm, simaRliT 7sm | m |  | 356.2
| SromiTi resursebi | kac/sT | 0.269 | 95.8178
| manqanebi | lari | 0.0116 | 4.1319
| qviSa-cementis xsnari | kub.m. | 0.0018 | 0.64116
| bazaltis fila sisqiT 20mm | kv.m | 0.07 | 24.934
2 | plintusebis mowyoba , simaRliT 10sm | m |  | 3483
| SromiTi resursebi | kac/sT | 0.0666 | 231.9678
| TviTmWreli 3*35 | cali | 2.63 | 9160.29
| plintusi | m | 1.01 | 3517.83
| silikoni | cali | 0.2 | 696.6
22 | 80 sm siganis tixrebis mowyoba wyalmedegi masaliT | kv.m |  | 100
| SromiTi resursebi | kac/sT | 0.889 | 88.9
| metaloplastmasis paneli PVC | kv.m | 1 | 100
| metaloplastmasis profili | grZ.m | proeqtiT | 490
2 | Sxapis qvesadgamis mowyoba sifoniT | komp. |  | 176
| SromiTi resursebi | kac/sT | 1.6 | 281.6
| manqanebi | lari | 0.15 | 26.4
| Sxapis qvsadgamis Rirebuleba | komp. | 1 | 176
| danarCeni xarjebi | lari | 0.4 | 70.4
VIP farTSi savarZlebis mowyoba
| VIP farTSi savarZlebis mowyoba | cali |  | 8
| SromiTi resursebi | cali | 1 | 8
| VIP savarZeli (samagrebiT) | cali | 1 | 8
vitraJis minebis damuqeba firiT
| vitraJis minebis damuqeba firiT | kv.m |  | 1200
| SromiTi resursebi | kac/sT | 0.7104 | 852.48
| manqanebi | lari | 0.0118 | 14.16
| T/w firi | kv.m | 1.008 | 1209.6
| jami | lari |  |  |  | 0 |  | 0 |  | 0 | 0
| maT Soris liTonis konstruqciebis montaJi |  |  |  |  | 0 |  | 0 |  | 0 | 0
| zednadebi xarjebi liTonis konstruqciebis montaJze | 8% | [8 empty] | 0
| ჯამი | [9 empty] | 0
| gegmiuri mogeba (araumetes 8%) | 8% | [8 empty] | 0
| jami | [9 empty] | 0
| გაუთვალისწინებელი სამუშაოები | 5% | [8 empty] | 0
| ჯამი | [9 empty] | 0
| დღგ | 18% | [8 empty] | 0
| liTonis konstruqciebis montaJis jami | [9 empty] | 0
| maT Soris Sida santeqnikuri samuSaoebi |  |  |  |  | 0 |  | 0 |  | 0 | 0
| zednadebi xarjebi Sida santeqnikur samuSaoebze | 12% | [8 empty] | 0
| jami | [9 empty] | 0
| gegmiuri mogeba (araumetes 8%) | 8% | [8 empty] | 0
| jami | [9 empty] | 0
| გაუთვალისწინებელი სამუშაოები | 5% | [8 empty] | 0
| ჯამი | [9 empty] | 0
| დღგ | 18% | [8 empty] | 0
| Sida santeqnikuri samuSaoebis jami | [9 empty] | 0
| maT Soris samSeneblo samuSaoebi |  |  |  |  | 0 |  | 0 |  | 0 | 0
| zednadebi xarjebi Sida samSeneblo samuSaoebze | 10% | [8 empty] | 0
| jami | [9 empty] | 0
| gegmiuri mogeba (araumetes 8%) | 8% | [8 empty] | 0
| jami | [9 empty] | 0
| გაუთვალისწინებელი სამუშაოები | 5% | [8 empty] | 0
| ჯამი | [9 empty] | 0
| დღგ | 18% | [8 empty] | 0
| samSeneblo samuSaoebis jami | [9 empty] | 0
| სულ ხარჯთაღრიცხვის ღირებულება | [9 empty] | 0