## კრებსითი ხარჯთაღრიცხვა
inspeqtirebis mier gakoreqtirebuli forma #2
q. duSeTis #3 sabavSvo baRis Senobis reabilitacia da ezos keTilmowyoba
# | safuZveli | dasaxeleba | Rirebuleba, lari
|  | Tavi I. |  | Sesruleba nazardi jami | am etapze Sesrulebuli samuSaoebi
mSeneblobis ZiriTadi obieqtebi
1 | saobieqto xarjTaRricxva # 1 | ZiriTadi korpusi | 0 | #REF! | #REF!
2 | saobieqto xarjTaRricxva # 2 | Sidasamoedno infrastruqtura | 0 | #REF! | #REF!
|  | sul, Tavi II | 0 | #REF! | #REF!
|  | sul, Tavi I da II | 0
gauTvaliswinebeli xarjebi,
|  | sul | 0 | #REF! | #REF!
|  | d. R. g. 18.0% | 0 | #REF! | #REF!
|  | sruli saxarjTaRricxvo Rirebuleba | 0 | #REF! | #REF!
27
392
95

## ობიექ#1ძირითადი კორპუსი
q. duSeTis #3 sabavSvo baRis Senobis reabilitacia da ezos keTilmowyoba |  |  |  | inspeqtirebis mier gakoreqtirebuli forma #2
ZiriTadi korpusi
# | safuZveli | dasaxeleba | Rirebuleba lari | Sesruleba nazardi jami | am etapze Sesrulebuli samuSaoebi
1 | lokaluri xarjTaRricxva #1-1 | sareabilitacio samuSaoebi | 0 | #REF! | #REF!
2 | lokaluri xarjTaRricxva #1-2 | el.samontaJo samuSaoebi | 0 | #REF! | #REF!
3 | lokaluri xarjTaRricxva #1-3 | Sida santeqnikuri samuSaoebi | 0
4 | lokaluri xarjTaRricxva #1-4 | Sida gaTbobis samuSoebi | 0 | #REF! | #REF!
5 | lokaluri xarjTaRricxva #1-5 | Sida sustdeniani qselebi | 0
| sul: |  | 0 | #REF! | #REF!

## ლოკ#1-1 სარემ. სამ
q. duSeTis #3 sabavSvo baRis Senobis reabilitacia da ezos keTilmowyoba
ZiriTadi korpusi
sareabilitacio samuSaoebi
# | safuZveli | samuSaos dasaxeleba | ganz.erTeuli | normatiuli resursi |  | masala |  | xelfasi |  | manqana-meqanizmebi |  | jami
|  |  |  | erT. | sul | erT. | sul | erT. | sul | erT. | sul
1 | 2 | 3 | 4 | 5 | 6 | 7 | 8 | 9 | 10 | 11 | 12 | 13
Tavi I.sademontaJo samuSaoebi
6 | sn da w 46-30-3 | parketis iatakis demontaJi | 100m2 |  | 0.1
|  | SromiTi resursebi | kac/sT | 47.2 | 4.72 | [6 empty] | 0
|  | manqanebi | lari | 3.01 | 0.301 | [6 empty] | 0
8 | sn da w 46-31-14 (gamoyeneba) | vinilis iatakis demontaJi | 100m2 |  | 0.15
|  | SromiTi resursebi | kac/sT | 12 | 1.8 | [6 empty] | 0
9 | sn da w 46-27-6 (gamoen.) | Sekiduli Weris demontaJi | 100m2 |  | 0.0587
|  | SromiTi resursebi | kac/sT | 58 | 3.4046 | [6 empty] | 0
|  | manqanebi | lari | 3.05 | 0.17903 | [6 empty] | 0
|  | sxva masalebi | lari | 9.85 | 0.57819 | [6 empty] | 0
17 | sn da w 46-23-4 | kedlebis demontaJi sisq.15sm | m3 |  | 6.235
|  | SromiTi resursebi | kac/sT | 6.5 | 40.5275 | [6 empty] | 0
|  | manqanebi | lari | 1.8 | 11.223 | [6 empty] | 0
26 | en da g Е20-1-255.1 | samSeneblo nagavis mogroveba | m3 |  | 30
|  | SromiTi resursebi | kac/sT | 0.6 | 18 | [6 empty] | 0
27 | en da g Е20-1-255.1 | samSeneblo nagavis datvirTva xelis urikebze da zidva 30 m manZilze (200m3X1.9=380 t) | tona |  | 57
|  | Sromis resursebi | kac/sT | 0.77 | 43.89 | [6 empty] | 0
28 | en da g Е1-22-1.a | samSeneblo nagavis datvirTva avtoTviTmclelebze xeliT | tona |  | 57
|  | SromiTi resursebi | kac/sT | 0.53 | 30.21 | [6 empty] | 0
29 | srf | samSeneblo nagavis tarnsportireba 5km-ze | tona |  | 57 | [6 empty] | 0
|  | sul Tavi I-is jami | lari | [8 empty] | 0
samSeneblo samuSaoebi
Tavi I. kedlebi da tixrebi
1 | sn da w 8-17-3 | tixrebis wyoba mcire zomis betonis blokiT san.kvanZebSi sisq.10sm | 100m2 |  | 0.45948
|  | SromiTi resursebi | kac/sT | 100 | 45.9475 | [6 empty] | 0
|  | manqanebi | lari | 6.44 | 2.959 | [6 empty] | 0
| srf 4.1-375 | qviSa-cementis xsnari | kub.m | 0.5 | 0.22974 | [6 empty] | 0
| srf 4.1-39 | mcire zomis betonis bloki 40X10X20sm | cali | 1250 | 574.3438 | [6 empty] | 0
| srf 5-37 | xis Zelaki IIIx 50-60mm | kub.m | 0.1 | 0.045948 | [6 empty] | 0
| srf 1.9-72 | samSeneblo naWedi | kg | 0.8 | 36.758 | [6 empty] | 0
| srf 4.1-379 | toli | kv.m | 6 | 2.7569 | [6 empty] | 0
|  | sxva masalebi | lari | 0.12 | 0.055137 | [6 empty] | 0
|  | sul Tavi I-is jami | lari | [8 empty] | 0
Tavi II kar-fnjrebi
1 | sn da w 10-20-1 (gamoyeneba) | `mdf~ karis blokebis montaJi | 100m2 |  | 0.758
|  | SromiTi resursebi | kac/sT | 91.4 | 69.2812 | [6 empty] | 0
|  | manqanebi | lari | 35.3 | 26.7574 | [6 empty] | 0
| srf 5-103 | `mdf~ karis bloki Seminuli (sapire da gverdiTi ficriT) | kv.m | proeqtiT | 64.25 | [6 empty] | 0
| srf 5-102 | `mdf~ karis bloki ,yru(sapire da gverdiTi ficriT) | kv.m | proeqtiT | 11.55 | [6 empty] | 0
| srf 5-19 | ficari IIIx; 25-32mm | kub.m | 0.08 | 0.06064 | [6 empty] | 0
| srf 5-173 | saketi kompleqtSi | komp | proeqtiT | 31 | [6 empty] | 0
| srf 5-176 | sxeluri | komp | proeqtiT | 31 | [6 empty] | 0
| srf 169 | anjamebi | cali | proeqtiT | 120 | [6 empty] | 0
|  | ankerebi gafarToebadi boloebiT sigrZiT 10sm | cali | 400 | 303.2 | [6 empty] | 0
|  | samontaJo qafi | qila | 16.7 | 12.6586 | [6 empty] | 0
|  | sxva maslebi | lari | 27.6 | 20.9208 | [6 empty] | 0
2 | sn da w 9-14-5 | metaloplastikis karebis montaJi (saketebiT da anjamebiT ) | 100m2 |  | 0.4046
|  | SromiTi resursebi | kac/sT | 272 | 110.0512 | [6 empty] | 0
| srf 10.3-8 | metaloplastikis orfrTiani karebi (nawrTobi minpaketiT,saketiT,anjamiT ) | kv.m | proeqtiT | 6.33 | [6 empty] | 0
| srf 10.3-7 | metaloplastikis erTfrTiani karebi (nawrTobi minpaketiT,saketiT,anjamiT ) | kv.m | proeqtiT | 18.18 | [6 empty] | 0
| srf 10.3-7 | metaloplastikis erTfrTiani karebi (saketiT,anjamiT plasmasis lambris SevsebiT) | kv.m | proeqtiT | 15.96 | [6 empty] | 0
|  | samontaJo qafi | qila | 16.7 | 6.7568 | [6 empty] | 0
5 | sn da w 15-201-6 | arsebuli metaloplastikis karebeis plasmasis lambris Secvla nawrTobi minapakeTiT | 100m2 |  | 0.073
|  | SromiTi resursebi | kac/sT | 86.5 | 6.3145 | [6 empty] | 0
|  | manqanebi | lari | 1.4 | 0.1022 | [6 empty] | 0
| srf 4.3-67 | nawrTobi minapaketi | kv.m | 100 | 7.3 | [6 empty] | 0
|  | sxva masalebi | lari | 0.2 | 0.0146 | [6 empty] | 0
6 | sabazro | safarde karnizebis montaJi | grZ.m |  | 140
| sabazro | Sromis danaxarji | grZ.m | 1 | 140 | [6 empty] | 0
|  | plasmasis safarde karnizebi | grZ.m | 1 | 140 | [6 empty] | 0
| srf 1.10-10 | dubeli plasmasis budiT | cali | 2 | 280 | [6 empty] | 0
|  | sul Tavi II -is jami | lari | [8 empty] | 0
Tavi III iatakebi
1 | sn da w 11-2;7 | moWimvis mowyoba betonis xsnariT, sisqiT 10 sm | 100kv.m |  | 0.68444
|  | Sromis danaxarji 18.8+4X0.34= | kac/sT | 36.76 | 25.16 | [6 empty] | 0
|  | manqanebi 0.95+4X0.23= | lari | 5.6 | 3.8329 | [6 empty] | 0
| srf 4.1-375 | betonis xsnari | kub.m | 10.2 | 6.9813 | [6 empty] | 0
|  | sxva maslebi | lari | 6.36 | 4.353 | [6 empty] | 0
2 | sabazro | hidroizolaciis mowyoba 2 fena wasasmeli, orkomponentiani, hidrosaizolacio webo-cementiT, kedlebze asvliT 20 sm-ze (keramikuli iatakebis qveS, san. kvanZebSi) | kv,m |  | 185.5
|  | SromiTi resursebi | m2 | 1 | 185.5 | [6 empty] | 0
|  | wasasmeli, orkomponentiani, hidrosaizolacio webo-cementi, lateqsis gamxsneliTa da bzarebis sawinaaRmdego badiT | m2 | 1 | 185.5 | [6 empty] | 0
3 | sn da w 11-20-3 (gamoyeneba) | iatataki mopirkeTeba xelovnuri granitis (keramograniti) filebiT . | 100kv.m |  | 1.53
|  | SromiTi resursebi | kac/sT | 108 | 165.24 | [6 empty] | 0
|  | manqanebi | lari | 4.52 | 6.9156 | [6 empty] | 0
| srf 4.1-324 | xelovnuri granitis (keramograniti) fila | kv.m | 102 | 156.06 | [6 empty] | 0
| srf 4.1-211 | webocementi | kg | 600 | 918 | [6 empty] | 0
|  | sxva maslebi | lari | 4.66 | 7.1298 | [6 empty] | 0
4 | sn da w 11-20-3 (gamoyeneba) | iatataki mopirkeTeba keramikuli filebiT. | 100kv.m |  | 1.7065
|  | SromiTi resursebi | kac/sT | 108 | 184.302 | [6 empty] | 0
|  | manqanebi | lari | 4.52 | 7.7134 | [6 empty] | 0
| srf 4.3-16 | keramikuli fila | kv.m | 102 | 174.063 | [6 empty] | 0
| srf 4.1-211 | webocementi | kg | 600 | 1023.9 | [6 empty] | 0
|  | sxva maslebi | lari | 4.66 | 7.9523 | [6 empty] | 0
5 | sn da w 11-36-3 | plintusebis mowyoba xelovnuri granitis filebiT, xelovnuri granitis iatakebTan, simaRliT 10 sm | 100grZ.m |  | 1.4
|  | SromiTi resursebi | kac/sT | 26.9 | 37.66 | [6 empty] | 0
|  | manqanebi | lari | 1.16 | 1.624 | [6 empty] | 0
| srf 4.1-325 | xelovnuri granitis (keramograniti) fila | kv.m | 15.7 | 21.98 | [6 empty] | 0
| srf 4.1-204 | webocementi | kg | 6 | 131.88 | [6 empty] | 0
6 | sn da w 11-27-7 | parketis iataki. | 100kv.m |  | 8.66
|  | SromiTi resursebi | kac/sT | 129 | 1117.14 | [6 empty] | 0
|  | manqanebi | lari | 3.4 | 29.444 | [6 empty] | 0
| srf4.2-115 | webo PVA | kg | [8 empty] | 0
| srf 5-99 | parketi laminirebuli | kv.m | 101.5 | 878.99 | [6 empty] | 0
| srf 5-105 | plintusi, laminirebuli | grZ.m | 107 | 926.62 | [6 empty] | 0
|  | samontaJo webo (0.31 kg -an qilebSi) | qila | 0.09 | 83.3958 | [6 empty] | 0
|  | sxva maslebi | lari | 18.2 | 157.612 | [6 empty] | 0
7 | en da g Е19-46-2 | xis plintusis montaJi arsebul parketTis iatakTan | 100 grZ.m |  | 3.77
|  | SromiTi resursebi | kac/sT | 15 | 56.55 | [6 empty] | 0
| srf 5-124 | xis plintusi | grZ.m | 102 | 384.54 | [6 empty] | 0
|  | samontaJo webo (0.31 kg -an qilebSi) | qila | 9 | 33.93 | [6 empty] | 0
8 | sabazro | parketis iatakis moxvewa da dafarva laqiT | kv.m |  | 8.66
| sabazro | Sromis danaxarji | kv.m | 1 | 8.66 | [6 empty] | 0
| srf 13-330 | parketis mosaxvewi manqana | manq/sT | 0.049 | 0.42434 | [6 empty] | 0
| srf 4.3-38 | zumfara | kv.m | 0.05 | 0.433 | [6 empty] | 0
| srf 4.2-2 | laqi parketis | kg | 0.9 | 7.794 | [6 empty] | 0
|  | sul Tavi III-is jami | lari | [8 empty] | 0
Tavi -IV Sida kedlebis mopirkiTeba
1 | sn da w 15-52-1 | kedlebis maRalxarisxovani lesva qviSa-cementis xsnariT | 100kv.m |  | 6.08
|  | Sromis danaxarji | kac/sT | 93 | 565.44 | [6 empty] | 0
| srf 13-191 | xsnaris tumbo 3 kub.m/sT | manq/sT | 2.4 | 14.592 | [6 empty] | 0
|  | manqanebi | lari | 2.6 | 15.808 | [6 empty] | 0
| srf 4.1-375 | qviSa-cemetis xanari 1:3 | kub.m | 2.68 | 16.2944 | [6 empty] | 0
| en da g Е20-1-175 1-a | kedlebis maRalxarisxovani Selesva gajiT | kv.m |  | 142.2
|  | SromiTi resursebi | kac/sT | 1.5 | 213.3 | [6 empty] | 0
|  | manqanebi | lari | 0.0426 | 6.0577 | [6 empty] | 0
|  | gaji | tona | 0.037 | 5.2614 | [6 empty] | 0
|  | wyali | kub.m | 0.06 | 8.532 | [6 empty] | 0
|  | sxva masalebi | lari | 0.2 | 28.44 | [6 empty] | 0
2 | sn da w 15-168-7 | kedlebis SefiTxvna da SeRebva wyalemulsiuri saRebaviT | 100 kv.m |  | 19.9
|  | SromiTi resursebi | kac/sT | 65.8 | 1309.42 | [6 empty] | 0
|  | manqanebi | lari | 1 | 19.9 | [6 empty] | 0
| srf 4.2-84 | fiTxi | kg | 79 | 1572.1 | [6 empty] | 0
| srf 4.2-45 | wyalemusiuri saRebavi | kg | 63 | 1253.7 | [6 empty] | 0
|  | sxva masalebi | lari | 1.6 | 31.84 | [6 empty] | 0
3 | sn da w 15-14-1 | kedlebis mopirkeTeba moWiquli filebiT | 100kv.m |  | 6.23
|  | SromiTi resursebi | kac/sT | 170 | 1059.1 | [6 empty] | 0
|  | manqanebi | lari | 2 | 12.46 | [6 empty] | 0
| srf 4.3-17 | moWiquli filebi, keramikuli, kedlis | kv.m. | 100 | 623 | [6 empty] | 0
| srf 4.1-204 | webocementi | kg | 600 | 3738 | [6 empty] | 0
| sabazro | kuTxis mosap. profili, plastmasis | m | 60 | 373.8 | [6 empty] | 0
| srf 4.1-199 | dekoratiuli cementi | kg | 10 | 62.3 | [6 empty] | 0
|  | sxva xarjebi | lari | 0.7 | 4.361 | [6 empty] | 0
|  | sul Tavi IV-is jami | lari | [8 empty] | 0
Tavi -V. Werebis mopirkeTeba
1 | sn da w 34-59-7 34-61-7 | amstrongis sistemis Sekiduli Weris mowyoba t-I | 100kv.m. |  | 955.2
|  | Sromis danaxarji (261+82.9)/100 | kac/sT | 3.439 | 955.2 | [6 empty] | 0
|  | manqanebi (3.5+0.39)/100 | lari | 0.039 | 37.2528 | [6 empty] | 0
| srf 10.4-2 | "amstrongis" tipis Sekiduli Weri | kv.m | 1.03 | 983.856 | [6 empty] | 0
|  | sxva masalebi (38.9+1.6)/100 | lari | 0.405 | 4.9361 | [6 empty] | 0
2 | sn da w 34-58-1 | Sekiduli Weris mowyoba TabaSirmuyaos filebiT(erTi fena TabaSirmuyao) t-II | kv.m. |  | 32.92
|  | SromiTi resursebi | kac/sT | 1.53 | 32.92 | [6 empty] | 0
|  | manqanebi | lari | 0.043 | 1.4156 | [6 empty] | 0
|  | TabaSirmuyaos sistemebi: filebi, moTuTiebuli Tunuqis profilebi, Surupebi, samagri detalebi, bzarebis sawinaaRmdego bade | kv.m | 1 | 32.92 | [6 empty] | 0
|  | sxva masalebi | lari | 0.064 | 11.2864 | [6 empty] | 0
3 | sn da w 34-58-1 | plastmasis Sekiduli Weris mowyoba, moTuTiebuli Tunuqis profilebis karkasze (profilebis bijiT_araumetes 60 sm-isa) t-III | kv.m |  | 176.35
|  | SromiTi resursebi | kac/sT | 1.53 | 269.8155 | [6 empty] | 0
|  | manqanebi | lari | 0.043 | 7.583 | [6 empty] | 0
| srf 10.4-5 | plastmasis Sekiduli Weris profilebi, siganiT 20-25 sm, feradi | m2 | 1.1 | 193.985 | [6 empty] | 0
| srf 10.4-7 | plastmasis Sek. Weris kuTxis profilebi | m | 3 | 529.05 | [6 empty] | 0
| sabazro | moTuTiebuli Tunuqis karkasis profilebi da samagri detalebi (TabaSirmuyaos sistemebis) | m2 | 1 | 176.35 | [6 empty] | 0
|  | Surupebi uJangavi 30X2,5 | kg. | 0.035 | 6.1723 | [6 empty] | 0
|  | sxva masalebi | lari | 0.064 | 11.2864 | [6 empty] | 0
4 | sn da w 15-168-10 | TabaSir-muyaos Werebis SefiTxvna da SeRebva wyalemulsiuri saRebaviT | 100kv.m |  | 0.3294
|  | SromiTi resursebi | kac/sT | 53.5 | 17.6229 | [6 empty] | 0
|  | manqanebi | lari | 1.2 | 0.39528 | [6 empty] | 0
| srf 4.2-84 | fiTxi | kg | 37 | 12.1878 | [6 empty] | 0
| srf 4.2-48 | wyalemusiuri saRebavi | kg | 63 | 20.7522 | [6 empty] | 0
|  | sxva masalebi | lari | 1.6 | 0.52704 | [6 empty] | 0
|  | sul Tavi V-is jami | lari | [8 empty] | 0
Tavi -VI. fasadis mopirkeTeba
1 | sn da w 15-52-1 | fasadis maRalxarisxovani lesva qviSa-cementis xsnariT | 100kv.m |  | 0.85426
|  | SromiTi resursebi | kac/sT | 93 | 79.4462 | [6 empty] | 0
| srf 13-191 | xsnaris tumbo 3 kub.m/sT | manq/sT | 2.4 | 2.0502 | [6 empty] | 0
|  | manqanebi | lari | 2.6 | 2.2211 | [6 empty] | 0
| srf 4.1-375 | qviSa-cemetis xanari 1:3 | kub.m | 2.68 | 2.2894 | [6 empty] | 0
2 | r11-161 | cementis minaSxefis mowyoba fasadze. | 100 m2 |  | 0.85
|  | SromiTi resursebi | kac/sT | 10 | 8.5 | [6 empty] | 0
|  | manqanebi | lari | 2 | 1.7 | [6 empty] | 0
| srf 13-191 | xsnaris tumbo 3 m3/sT | m-s | 2.4 | 2.04 | [6 empty] | 0
| srf 4.1-196 | portlandcementi m-400 | tona | 0.25 | 0.2125 | [6 empty] | 0
| srf 4.2-116 | webo-emulsia | kg | 20 | 17 | [6 empty] | 0
| srf 4.1-236 | qviSa | m3 | 0.04 | 0.034 | [6 empty] | 0
3 | sn da w 15-168-7 (gamoyeneba) | fasadis SeRebva wyalmedegi saRebaviT | 100kv.m. |  | 9.85
|  | SromiTi resursebi | kac/sT | 65.8 | 648.13 | [6 empty] | 0
|  | manqanebi | lari | 1 | 9.85 | [6 empty] | 0
| srf 4.2-54 | fasadis wyalemulsiuri saRebavi | kg | 63 | 620.55 | [6 empty] | 0
|  | sxva masalebi | lari | 1.6 | 15.76 | [6 empty] | 0
4 | sn da w 12-8-5 | wyalsarinebis mowyoba fanjrebTan feradi moTuTiebuli TunuqiT (122.5grZ.m. X0.2=24.5m2) | 100kv.m |  | 0.245
|  | SromiTi resursebi | kac/sT | 83 | 20.335 | [6 empty] | 0
|  | manqanebi | lari | 0.41 | 0.10045 | [6 empty] | 0
| srf 1.5-15 | feradi Tunuqi, sisq. 0.5 mm | kv.m. | 120 | 29.4 | [6 empty] | 0
| srf 1.10-24 | sWvali profilirebuli fenilis | cali | 600 | 147 | [6 empty] | 0
|  | sxva masalebi | lari | 7.8 | 1.911 | [6 empty] | 0
5 | sn da w 15-6-5 | cokolis mopirkeTeba bazaltis filebiT sisq. 3 sm t-VI | kv.m |  | 18.3
|  | Sromis danaxarji | kac/sT | 8.9 | 162.87 | [6 empty] | 0
|  | manqanebi | lari | 0.13 | 2.379 | [6 empty] | 0
| srf 4.1-277 | bazaltis fila sisq.3sm | kv.m | 1 | 18.3 | [6 empty] | 0
| srf 4.1-375 | qviSa-cemetis xanari 1:3 | m3 | 0.036 | 0.6588 | [6 empty] | 0
|  | sxva masalebi | lari | 0.1 | 1.83 | [6 empty] | 0
6 | sabazro | wyalamrinis mowyoba bazaltis filebiT cokolis mopirkeTebaze. fila zomiT 70X30mm | grZ.m |  | 91.5
|  | Sromis danaxarji | grZ.m | 1 | 91.5 | [6 empty] | 0
| srf 4.1-277 | bazaltis fila sisq. 3sm | kv.m | proeqt | 4.2 | [6 empty] | 0
| srf 4.1-209 | webocementi yinvagamZle | kg | 6 | 25.2 | [6 empty] | 0
|  | sxvadasxva masala | lari | 0.09 | 8.235 | [6 empty] | 0
7 | sn da w 8-22-1 | gare inventaruli xaraCoebis mowyoba | 100kv.m |  | 0.85426
|  | SromiTi resursebi | kac/sT | 45.8 | 39.1251 | [6 empty] | 0
|  | manqanebi | lari | 0.23 | 0.19648 | [6 empty] | 0
| srf 1.9-58 | xaraCos liTonis elementebi | t | 0.037 | 0.031608 | [6 empty] | 0
| srf 5-8 | xaraCos xis elementebi | m3 | 0.006 | 0.0051256 | [6 empty] | 0
| srf 5-155 | fenilis fari | m2 | 1.2 | 1.0251 | [6 empty] | 0
|  | sul Tavi VI-is jami | lari | [8 empty] | 0
Tavi - VII. sxvadasxva samSenebli samuSaoebi
a. liTonis moajirebi
1 | sn da w 9-38-6 | kibis moajiris mowyoba tipi 1 (10 cali) | tona |  | 0.89149
|  | SromiTi resursebi | kac/sT | 61.2 | 54.5592 | [6 empty] | 0
|  | manqanebi | lari | 3.19 | 2.8439 | [6 empty] | 0
| srf 2.2-1 | milkvadrati [] 60X60X2 | kg | proeqtiT | 176.41 | [6 empty] | 0
| srf 2.2-1 | milkvadrati [] 60X20X2 | kg | proeqtiT | 115.21 | [6 empty] | 0
| srf 2.2-1 | molkvadrati []40X20X2 | kg | proeqtiT | 86.29 | [6 empty] | 0
| srf 2.2-1 | molkvadrati []20X20X2 | kg | proeqtiT | 334.18 | [6 empty] | 0
| srf 2.1-16 | liTonis mili Ø40X2.5 | kg | proeqtiT | 106.03 | [6 empty] | 0
| srf 1.6-21 | furclovani foladi -80X10 | kg | proeqtiT | 20.5 | [6 empty] | 0
| srf 1.1-2 | ankeri Ø10A500C | kg | proeqtiT | 52.87 | [6 empty] | 0
| srf 1.10-14 | eleqtrodi | kg | 20 | 17.8298 | [6 empty] | 0
|  | sxva masalebi | lari | 1.21 | 1.0787 | [6 empty] | 0
2 | sn da w 9-38-6 | kibis moajiris mowyoba tipi 2 ( 2 cali) | tona |  | 0.3095
|  | SromiTi resursebi | kac/sT | 61.2 | 18.9414 | [6 empty] | 0
|  | manqanebi | lari | 3.19 | 0.9873 | [6 empty] | 0
| srf 2.2-1 | milkvadrati [] 60X60X2 | kg | proeqtiT | 55.23 | [6 empty] | 0
| srf 2.2-1 | milkvadrati [] 60X20X2 | kg | proeqtiT | 51.2 | [6 empty] | 0
| srf 2.2-1 | molkvadrati []40X20X2 | kg | proeqtiT | 37.62 | [6 empty] | 0
| srf 2.2-1 | molkvadrati []20X20X2 | kg | proeqtiT | 165.45 | [6 empty] | 0
| srf 1.10-14 | eleqtrodi | kg | 20 | 6.19 | [6 empty] | 0
|  | sxva masalebi | lari | 1.21 | 0.37449 | [6 empty] | 0
3 | sn da w 9-38-6 | kibis moajiris mowyoba tipi 3 ( 3 cali) | tona |  | 0.22349
|  | SromiTi resursebi | kac/sT | 61.2 | 13.6776 | [6 empty] | 0
|  | manqanebi | lari | 3.19 | 0.71293 | [6 empty] | 0
| srf 2.2-1 | milkvadrati [] 60X60X2 | kg | proeqtiT | 34.51 | [6 empty] | 0
| srf 2.2-1 | milkvadrati [] 60X20X2 | kg | proeqtiT | 39.16 | [6 empty] | 0
| srf 2.2-1 | molkvadrati []40X20X2 | kg | proeqtiT | 29.35 | [6 empty] | 0
| srf 2.2-1 | molkvadrati []20X20X2 | kg | proeqtiT | 112.46 | [6 empty] | 0
| srf 1.6-21 | furclovani foladi -80X10 | kg | proeqtiT | 4.61 | [6 empty] | 0
| srf 1.1-2 | ankeri Ø10A500C | kg | proeqtiT | 3.4 | [6 empty] | 0
| srf 1.10-14 | eleqtrodi | kg | 20 | 4.4698 | [6 empty] | 0
|  | sxva masalebi | lari | 1.21 | 0.27042 | [6 empty] | 0
4 | sn da w 15-164-7 (gamoyeneba) | moajiris liTonis konstruqciebis SeRebva zeTovani saRebaviT 2 fenad | kv.m |  | 86.39
|  | SromiTi resursebi | kac/sT | 0.388 | 33.5193 | [6 empty] | 0
|  | manqanebi | lari | 0.0003 | 0.025917 | [6 empty] | 0
| srf 4.2-30 | zeTovani saRebavi | kg | 0.244 | 21.0792 | [6 empty] | 0
| srf 4.2-16 | olifa | kg | 0.027 | 2.3325 | [6 empty] | 0
|  | sxva masalebi | lari | 0.0019 | 0.16414 | [6 empty] | 0
b.kibeebis reabilitacia
5 | sn da w 11-20-1 | kibebis baqanze mozaikuri betonis filis dageba qviSa-cementis xsnarze | 100m2 |  | 0.1986
|  | SromiTi resursebi | kac/sT | 77.9 | 15.4709 | [6 empty] | 0
|  | manqanebi | lari | 10.4 | 2.0654 | [6 empty] | 0
| srf 4.1-80 | betonis fila mozaikuri zedapiriT sisq 3sm | kv.m | 101 | 20.0586 | [6 empty] | 0
| srf 4.1-375 | qviSa-cementis xsnari | kub.m | 2.11 | 0.41905 | [6 empty] | 0
|  | sxva masalebi | lari | 4.66 | 0.92548 | [6 empty] | 0
6 | sn da w 46-14-2 | kibis dazianebuli safexurebis gamocvla | 100safe. |  | 1.42
|  | SromiTi resursebi | kac/sT | 251 | 356.42 | [6 empty] | 0
|  | manqanebi | lari | 0.64 | 0.9088 | [6 empty] | 0
| srf 4.1-75 | betonis safexurebi mozaikuri zedpiriT | cali | 100 | 142 | [6 empty] | 0
| srf 4.1-375 | qviSa-cementis xsnari | kub.m | 0.61 | 0.8662 | [6 empty] | 0
g. saCrdilobeli
tipi I ( 2 cali)
14 | sn da w 46-19-1 | nAAaxvretebis daburRva betonSi sakontaqti detalebis ankerebisaTvis | 100cali |  | 0.32
|  | SromiTi resursebi | kac/sT | 13.8 | 4.416 | [6 empty] | 0
|  | manqanebi | lari | 6.88 | 2.2016 | [6 empty] | 0
15 | sn da w 6-9-1 | sakontaqto elementebis montaJi | tona |  | 0.26816
|  | SromiTi resursebi | kac/sT | 303 | 81.2525 | [6 empty] | 0
|  | manqanebi | lari | 2.1 | 0.56314 | [6 empty] | 0
| srf 1.1-2 | ankeri M20 | tona | proeqtiT | 0.03052 | [6 empty] | 0
| srf 1.6-21 | furclovani foladi -400X20 | tona | proeqtiT | 0.20498 | [6 empty] | 0
| srf 1.10-16 | qanCi M20 | tona | proeqtiT | 0.02938 | [6 empty] | 0
| srf 1.10-21 | sayeluri M20 | tona | proeqtiT | 0.00326 | [6 empty] | 0
|  | konduqtorebis (Sablonebis amortizacia | lari | 25 | 6.704 | [6 empty] | 0
16 | sn da w 9-7-5 (gamoyeneba) | winafris liTonis konstruqciis montaJi da Rirebuleba | tona |  | 0.80444
|  | SromiTi resursebi | kac/sT | 69.1 | 55.5868 | [6 empty] | 0
|  | manqanebi | lari | 14.3 | 11.5035 | [6 empty] | 0
| srf 1.4-19 | Sveleri #18 | tona | proeqtiT | 0.25937 | [6 empty] | 0
| srf 1.4-19 | Sveleri #10 | tona | proeqtiT | 0.04031 | [6 empty] | 0
| srf 2.2-1 | kvadratuli mili [] 50X30X2 | tona | proeqtiT | 0.50476 | [6 empty] | 0
| srf 1.9-71 | liTonis samarjvi konstruqcia | kg | 14 | 11.2622 | [6 empty] | 0
| srf 1.10-14 | eleqtrodi | kg | 15.7 | 12.6297 | [6 empty] | 0
|  | sxva masalebi | lari | 2.78 | 2.2363 | [6 empty] | 0
17 | sn da w 15-164-7 (gamoyeneba) | winafris liTonis konstruqciebis SeRebva zeTovani saRebaviT 2 fenad | kv.m |  | 15.43
|  | SromiTi resursebi | kac/sT | 0.388 | 5.9868 | [6 empty] | 0
|  | manqanebi | lari | 0.0003 | 0.004629 | [6 empty] | 0
| srf 4.2-30 | zeTovani saRebavi | kg | 0.244 | 3.7649 | [6 empty] | 0
| srf 4.2-16 | olifa | kg | 0.027 | 0.41661 | [6 empty] | 0
|  | sxva masalebi | lari | 0.0019 | 0.029317 | [6 empty] | 0
18 | sn da w 12-8-5 | gluvi feradi TunuqiT saxuravis fenilis mowyoba | m2 |  | 12.96
|  | SromiTi resursebi | kac/sT | 0.83 | 10.7568 | [6 empty] | 0
|  | manqanebi | lari | 0.0041 | 0.053136 | [6 empty] | 0
| srf 1.5-15 | Tunuqi gluvi,feradi sisqiT 0.5 mm, | m2 | 1.2 | 15.552 | [6 empty] | 0
| srf 5-43 | dapresili xis burbuSekis fila OSB sisq 2sm | m2 | 1.2 | 15.552 | [6 empty] | 0
|  | sxva masalebi | lari | 0.078 | 1.0109 | [6 empty] | 0
19 | sn da w 34-58-1 | plastmasis Sekiduli Weris mowyoba, moTuTiebuli Tunuqis profilebis karkasze (profilebis bijiT_araumetes 60 sm-isa) | kv.m |  | 12.96
|  | SromiTi resursebi | kac/sT | 1.53 | 19.8288 | [6 empty] | 0
|  | manqanebi | lari | 0.043 | 0.55728 | [6 empty] | 0
| srf 10.4-5 | plastmasis Sekiduli Weris profilebi, siganiT 20-25 sm, feradi | m2 | 1.1 | 14.256 | [6 empty] | 0
| srf 10.4-7 | plastmasis Sek. Weris kuTxis profilebi | m | 3 | 38.88 | [6 empty] | 0
| sabazro | moTuTiebuli Tunuqis karkasis profilebi da samagri detalebi (TabaSirmuyaos sistemebis) | m2 | 1 | 12.96 | [6 empty] | 0
|  | Surupebi uJangavi 30X2,5 | kg. | 0.035 | 0.4536 | [6 empty] | 0
|  | sxva masalebi | lari | 0.064 | 0.82944 | [6 empty] | 0
tipi II ( 5 cali)
20 | sn da w 46-19-1 | nAAaxvretebis daburRva betonSi sakontaqti detalebis ankerebisaTvis | 100cali |  | 0.6
|  | SromiTi resursebi | kac/sT | 13.8 | 8.28 | [6 empty] | 0
|  | manqanebi | lari | 6.88 | 4.128 | [6 empty] | 0
21 | sn da w 6-9-1 | sakontaqto elementebis montaJi | tona |  | 0.5028
|  | SromiTi resursebi | kac/sT | 303 | 152.3484 | [6 empty] | 0
|  | manqanebi | lari | 2.1 | 1.0559 | [6 empty] | 0
| srf 1.1-2 | ankeri M20 | tona | proeqtiT | 0.05722 | [6 empty] | 0
| srf 1.6-21 | furclovani foladi -400X20 | tona | proeqtiT | 0.38434 | [6 empty] | 0
| srf 1.10-16 | qanCi M20 | tona | proeqtiT | 0.05508 | [6 empty] | 0
| srf 1.10-21 | sayeluri M20 | tona | proeqtiT | 0.00612 | [6 empty] | 0
|  | konduqtorebis (Sablonebis amortizacia | lari | 25 | 12.57 | [6 empty] | 0
22 | sn da w 9-7-5 (gamoyeneba) | winafris liTonis konstruqciis montaJi da Rirebuleba | tona |  | 1.0812
|  | SromiTi resursebi | kac/sT | 69.1 | 74.7102 | [6 empty] | 0
|  | manqanebi | lari | 14.3 | 15.461 | [6 empty] | 0
| srf 1.4-19 | Sveleri #18 | tona | proeqtiT | 0.22613 | [6 empty] | 0
| srf 1.4-19 | Sveleri #10 | tona | proeqtiT | 0.05039 | [6 empty] | 0
| srf 2.2-1 | kvadratuli mili [] 50X30X2 | tona | proeqtiT | 0.80468 | [6 empty] | 0
| srf 1.9-71 | liTonis samarjvi konstruqcia | kg | 14 | 15.1367 | [6 empty] | 0
| srf 1.10-14 | eleqtrodi | kg | 15.7 | 16.9747 | [6 empty] | 0
|  | sxva masalebi | lari | 2.78 | 3.0057 | [6 empty] | 0
23 | sn da w 15-164-7 (gamoyeneba) | winafris liTonis konstruqciebis SeRebva zeTovani saRebaviT 2 fenad | kv.m |  | 11.25
|  | SromiTi resursebi | kac/sT | 0.388 | 4.365 | [6 empty] | 0
|  | manqanebi | lari | 0.0003 | 0.003375 | [6 empty] | 0
| srf 4.2-30 | zeTovani saRebavi | kg | 0.244 | 2.745 | [6 empty] | 0
| srf 4.2-16 | olifa | kg | 0.027 | 0.30375 | [6 empty] | 0
|  | sxva masalebi | lari | 0.0019 | 0.021375 | [6 empty] | 0
24 | sn da w 12-8-5 | gluvi feradi TunuqiT saxuravis fenilis mowyoba | m2 |  | 19.2
|  | SromiTi resursebi | kac/sT | 0.83 | 15.936 | [6 empty] | 0
|  | manqanebi | lari | 0.0041 | 0.07872 | [6 empty] | 0
| srf 1.5-15 | Tunuqi gluvi,feradi sisqiT 0.5 mm, | m2 | 1.2 | 23.04 | [6 empty] | 0
| srf 5-43 | dapresili xis burbuSekis fila OSB sisq 2sm | m2 | 1.2 | 23.04 | [6 empty] | 0
|  | sxva masalebi | lari | 0.078 | 1.4976 | [6 empty] | 0
25 | sn da w 34-58-1 | plastmasis Sekiduli Weris mowyoba, moTuTiebuli Tunuqis profilebis karkasze (profilebis bijiT_araumetes 60 sm-isa) | kv.m |  | 19.2
|  | SromiTi resursebi | kac/sT | 1.53 | 29.376 | [6 empty] | 0
|  | manqanebi | lari | 0.043 | 0.8256 | [6 empty] | 0
| srf 10.4-5 | plastmasis Sekiduli Weris profilebi, siganiT 20-25 sm, feradi | m2 | 1.1 | 21.12 | [6 empty] | 0
| srf 10.4-7 | plastmasis Sek. Weris kuTxis profilebi | m | 3 | 57.6 | [6 empty] | 0
| sabazro | moTuTiebuli Tunuqis karkasis profilebi da samagri detalebi (TabaSirmuyaos sistemebis) | m2 | 1 | 19.2 | [6 empty] | 0
|  | Surupebi uJangavi 30X2,5 | kg. | 0.035 | 0.672 | [6 empty] | 0
|  | sxva masalebi | lari | 0.064 | 1.2288 | [6 empty] | 0
d. wyalsarinebi
27 | sn da w 12-8-4 gamoy. | horizontaluri wyalgadamyvanebis mowyoba gluvi feradi Tunuqis RarebiT | 100 m |  | 1.35
|  | SromiTi resursebi | kac/sT | 28.6 | 38.61 | [6 empty] | 0
|  | manqanebi | lari | 0.41 | 0.5535 | [6 empty] | 0
| sr1.5-17 | feradi Tunuqis sawvimari Rari oTxkuTxedi | grZ.m | 102 | 137.7 | [6 empty] | 0
| srf1.5-25 | sawvimari Raris Zabri oTxkuTxedi | cali | proeqtiT | 8 | [6 empty] | 0
| srf 1.10-1 | lursmani | kg | 3.8 | 5.13 | [6 empty] | 0
| srf 1.10-17 | WanWikebi | kg | 3.8 | 5.13 | [6 empty] | 0
| srf 1.9-71 | naWedi | kg | 169 | 228.15 | [6 empty] | 0
28 | sn da w 12-8-3 gamoy. | vertikaluri wyalgadamyvanebis mowyoba gluvi feradi TunuqiT | 100 m |  | 0.93
|  | SromiTi resursebi | kac/sT | 74 | 68.82 | [6 empty] | 0
|  | manqanebi | lari | 6.62 | 6.1566 | [6 empty] | 0
| srf 1.5-23 | feradi Tunuqis sawvimAari mili12X12sm | grZ.m | proeqtiT | 63 | [6 empty] | 0
| srf 1.5-23 | feradi Tunuqis sawvimAari mili 8X8sm | grZ.m | proeqtiT | 30 | [6 empty] | 0
| srf 1.5-19 | sawvimari milis muxli 12X12sm | cali | proeqtiT | 8 | [6 empty] | 0
| srf 1.5-19 | sawvimari milis muxli 8X8sm | cali | proeqtiT | 7 | [6 empty] | 0
| srf 1.9-71 | naWedi | kg | 406 | 377.58 | [6 empty] | 0
|  | sxva masalebi | lari | 13.3 | 12.369 | [6 empty] | 0
e. saxanZro kibebi (2 cali)
29 | sn da w 8-3-2 | qviSa-xreSovani sagebi fenis mowyoba saZirkvlebis qveS. sisq 15sm | m3 |  | 1.86
|  | SromiTi resursebi | kac/sT | 0.89 | 1.6554 | [6 empty] | 0
|  | manqanebi | lari | 0.37 | 0.6882 | [6 empty] | 0
| srf 4.1-243 | qviSa-xreSovani narevi | kub.m. | 1.15 | 2.139 | [6 empty] | 0
|  | sxva masalebi | lari | 0.02 | 0.0372 | [6 empty] | 0
30 | sn da w 6-1-16 | saxanZro kibebis saZirkvlis monoliTuri rk/betonis filis mowyoba. ( s-I )betoni B-25 | 100 m³ |  | 0.0576
|  | SromiTi resursebi | kac/sT | 187 | 10.7712 | [6 empty] | 0
|  | manqanebi | lari | 77 | 4.4352 | [6 empty] | 0
| srf 4.1-339 | betoni ~B-25~ | m³ | 101.5 | 5.8464 | [6 empty] | 0
| srf 5-149 | yalibis fari, sisq. 40mm | m² | 7.54 | 0.4343 | [6 empty] | 0
| srf 5-22 | ficari Camoganuli IIIx. sisq. 40mm | m³ | 0.08 | 0.004608 | [6 empty] | 0
| srf 1.1-2 | armatura klasi A-III | kg | proeqt. | 264 | [6 empty] | 0
| srf 1.1-38 | Sesakravi mavTuli | kg | 0.005 | 1.32 | [6 empty] | 0
|  | sxva masalebi | lari | 7 | 0.4032 | [6 empty] | 0
31 | sn da w 6-9-3 | ankerebis montaJi | tona |  | 0.12372
|  | Sromis danaxarji | kac/sT | 123 | 15.2176 | [6 empty] | 0
|  | manqanebi | lari | 2.2 | 0.27218 | [6 empty] | 0
| srf 1.9-72 | ankeriM-20 | kg | 1000 | 123.72 | [6 empty] | 0
|  | sxva masalebi | lari | 0.4 | 0.049488 | [6 empty] | 0
32 | sn daw 6-9-8 | Casayolebeli detalebis montaJi | tona |  | 0.1169
|  | Sromis danaxarji | kac/sT | 64 | 7.4816 | [6 empty] | 0
|  | manqanebi | lari | 1.3 | 0.15197 | [6 empty] | 0
| srf 1.9-72 | Casayolebeli detali | kg | 1000 | 116.9 | [6 empty] | 0
|  | sxva maslebi | lari | 2 | 0.2338 | [6 empty] | 0
33 | sn da w 9-7-1 | kibis liTon konstruqciebis montaJi | tona |  | 5.1756
|  | SromiTi resursebi | kac/sT | 22.6 | 116.969 | [6 empty] | 0
| srf 13-46 | amwe 16t | manq/sT | 5.45 | 28.2071 | [6 empty] | 0
|  | manqanebi | lari | 1.33 | 6.8836 | [6 empty] | 0
| srf 1.4-19 | Sveleri [24 | kg | proeqt. | 1517.76 | [6 empty] | 0
| srf 1.4-19 | Sveleri [18 | kg | proeqt. | 897.804 | [6 empty] | 0
| srf 1.4-19 | Sveleri [5 | kg | proeqt. | 108.61 | [6 empty] | 0
| srf 1.4-34 | kuTxovana63X63X5 | kg | proeqt. | 85.92 | [6 empty] | 0
| srf 2.2-1 | milkvadrati [] 150X150X5 | kg | proeqt. | 422.76 | [6 empty] | 0
| srf 2.2-1 | milkvadrati [] 40X40X2 | kg | proeqt. | 232.91 | [6 empty] | 0
| srf 2.2-1 | milkvadrati [] 30X20X2 | kg | proeqt. | 79.4 | [6 empty] | 0
| srf 2.2-1 | milkvadrati [] 20X20X2 | kg | proeqt. | 389.21 | [6 empty] | 0
| srf 1.6-20 | daRaruli furcelovani foladi | kg | proeqt. | 1441.25 | [6 empty] | 0
| srf 1.9-78 | samontaJo liTonkostruqciebi | kg | 1 | 5.1756 | [6 empty] | 0
| srf 1.10-14 | eleqtrodi | kg | 2.4 | 12.4215 | [6 empty] | 0
| srf 1.10-17 | WanWiki | kg | 13.4 | 69.3533 | [6 empty] | 0
|  | sxva masalebi | lari | 2.78 | 14.3882 | [6 empty] | 0
34 | sn da w 15-164-7 | liTn konstruqciebis SeReva antikoroziuli saRebaviT | m2 |  | 106.32
|  | Sromis danaxarjebi | kac/sT | 0.388 | 41.2522 | [6 empty] | 0
|  | manqanebi | lari | 0.0003 | 0.031896 | [6 empty] | 0
| srf 4.2-30 | zeTovani saRebavi | kg | 0.244 | 25.9421 | [6 empty] | 0
| srf 4.2-16 | olifa | kg | 0.027 | 2.8706 | [6 empty] | 0
|  | sxva masalebi | lari | 0.0019 | 0.20201 | [6 empty] | 0
v. lifti da saxanZro kibe
35 | sn da w 8-3-2 | qviSa-xreSovani sagebi fenis mowyoba saZirkvlebis qveS. sisq 15sm | m3 |  | 2
|  | SromiTi resursebi | kac/sT | 0.89 | 1.78 | [6 empty] | 0
|  | manqanebi | lari | 0.37 | 0.74 | [6 empty] | 0
| srf 4.1-243 | qviSa-xreSovani narevi | kub.m. | 1.15 | 2.3 | [6 empty] | 0
|  | sxva masalebi | lari | 0.02 | 0.04 | [6 empty] | 0
36 | sn da w 6-1-16 | liftis da saxanZro kibis saZirkvlis monoliTuri rk/betonis filis mowyoba. ( s-I; s-II; s-III )betoni B-25 | 100 m³ |  | 0.0696
|  | SromiTi resursebi | kac/sT | 187 | 13.0152 | [6 empty] | 0
|  | manqanebi | lari | 77 | 5.3592 | [6 empty] | 0
| srf 4.1-339 | betoni ~B-25~ | m³ | 101.5 | 7.0644 | [6 empty] | 0
| srf 5-149 | yalibis fari, sisq. 40mm | m² | 7.54 | 0.52478 | [6 empty] | 0
| srf 5-22 | ficari Camoganuli IIIx. sisq. 40mm | m³ | 0.08 | 0.005568 | [6 empty] | 0
| srf 1.1-2 | armatura klasi A-III | kg | proeqt. | 284.6 | [6 empty] | 0
| srf 1.1-38 | Sesakravi mavTuli | kg | 0.005 | 1.423 | [6 empty] | 0
|  | sxva masalebi | lari | 7 | 0.4872 | [6 empty] | 0
37 | sn da w 6-9-3 | ankerebis montaJi | tona |  | 0.1756
|  | Sromis danaxarji | kac/sT | 123 | 21.5988 | [6 empty] | 0
|  | manqanebi | lari | 2.2 | 0.38632 | [6 empty] | 0
| srf 1.9-72 | ankeriM-20 | kg | 1000 | 175.6 | [6 empty] | 0
|  | sxva masalebi | lari | 0.4 | 0.07024 | [6 empty] | 0
38 | sn daw 6-9-8 | Casayolebeli detalebis montaJi | tona |  | 0.16074
|  | Sromis danaxarji | kac/sT | 64 | 10.2874 | [6 empty] | 0
|  | manqanebi | lari | 1.3 | 0.20896 | [6 empty] | 0
| srf 1.9-72 | Casayolebeli detali | kg | 1000 | 160.74 | [6 empty] | 0
|  | sxva maslebi | lari | 2 | 0.32148 | [6 empty] | 0
39 | sn da w 9-7-2 | II sarTulis baqnis liTonkonstruqciebis montaJi | tona |  | 1.2767
|  | SromiTi resursebi | kac/sT | 30.1 | 38.4293 | [6 empty] | 0
| srf 13-44 | amwe 16t | manq/sT | 2.79 | 3.562 | [6 empty] | 0
|  | manqanebi | lari | 6.46 | 8.2476 | [6 empty] | 0
| srf 1.4-19 | Sveleri [28 | kg | proeqt. | 590.223 | [6 empty] | 0
| srf 1.4-19 | Sveleri [5 | kg | proeqt. | 190.07 | [6 empty] | 0
| srf 1.6-20 | daRaruli furcelovani foladi | kg | proeqt. | 496.43 | [6 empty] | 0
| srf 1.9-78 | samontaJo liTonkostruqciebi | kg | 1.2 | 1.5321 | [6 empty] | 0
| srf 1.10-14 | eleqtrodi | kg | 2.03 | 2.5917 | [6 empty] | 0
| srf 1.10-17 | WanWiki | kg | 10.5 | 13.4056 | [6 empty] | 0
|  | sxva masalebi | lari | 2.78 | 3.5493 | [6 empty] | 0
40 | sn da w 34-58-1 | II sarTulis baqnis Semosva qvemodan, aluminis Sekiduli Weris profilebiT | kv.m |  | 18
|  | Sromis danaxarji | kac/sT | 1.53 | 27.54 | [6 empty] | 0
|  | manqanebi | lari | 0.043 | 0.774 | [6 empty] | 0
| srf 3-31 | aluminis Sekiduli Weris profilebi, siganiT 20-25 sm, feradi | m2 | 1.1 | 19.8 | [6 empty] | 0
| srf 3-21 | aluminis Sek. Weris kuTxis profilebi | m | proeqt. | 7 | [6 empty] | 0
| sabazro | moTuTiebuli Tunuqis karkasis profilebi da samagri detalebi (TabaSirmuyaos sistemebis) | m2 | 1 | 18 | [6 empty] | 0
|  | Surupebi uJangavi 30X2,5 | kg. | 0.035 | 0.63 | [6 empty] | 0
|  | sxva masalebi | lari | 0.064 | 1.152 | [6 empty] | 0
41 | sn da w 9-7-1 | kibis liTon konstruqciebis montaJi | tona |  | 3.1377
|  | SromiTi resursebi | kac/sT | 22.6 | 70.9122 | [6 empty] | 0
| srf 13-46 | amwe 16t | manq/sT | 5.45 | 17.1005 | [6 empty] | 0
|  | manqanebi | lari | 1.33 | 4.1732 | [6 empty] | 0
| srf 1.4-19 | Sveleri [24 | kg | proeqt. | 558.144 | [6 empty] | 0
| srf 1.4-19 | Sveleri [18 | kg | proeqt. | 39.9 | [6 empty] | 0
| srf 1.4-19 | Sveleri [5 | kg | proeqt. | 41.47 | [6 empty] | 0
| srf 1.4-34 | kuTxovana63X63X5 | kg | proeqt. | 40.5 | [6 empty] | 0
| srf 2.2-1 | milkvadrati [] 150X150X5 | kg | proeqt. | 1321.16 | [6 empty] | 0
| srf 2.2-1 | milkvadrati [] 40X40X2 | kg | proeqt. | 150.92 | [6 empty] | 0
| srf 2.2-1 | milkvadrati [] 30X20X2 | kg | proeqt. | 59.55 | [6 empty] | 0
| srf 2.2-1 | milkvadrati [] 20X20X2 | kg | proeqt. | 240.68 | [6 empty] | 0
| srf 1.6-20 | daRaruli furcelovani foladi | kg | proeqt. | 685.4 | [6 empty] | 0
| srf 1.9-78 | samontaJo liTonkostruqciebi | kg | 1 | 3.1377 | [6 empty] | 0
| srf 1.10-14 | eleqtrodi | kg | 2.4 | 7.5305 | [6 empty] | 0
| srf 1.10-17 | WanWiki | kg | 13.4 | 42.0453 | [6 empty] | 0
|  | sxva masalebi | lari | 2.78 | 8.7228 | [6 empty] | 0
42 | sn da w 15-164-7 | liTn konstruqciebis SeReva antikoroziuli saRebaviT | m2 |  | 137
|  | Sromis danaxarjebi | kac/sT | 0.388 | 53.156 | [6 empty] | 0
|  | manqanebi | lari | 0.0003 | 0.0411 | [6 empty] | 0
| srf 4.2-30 | zeTovani saRebavi | kg | 0.244 | 33.428 | [6 empty] | 0
| srf 4.2-16 | olifa | kg | 0.027 | 3.699 | [6 empty] | 0
|  | sxva masalebi | lari | 0.0019 | 0.2603 | [6 empty] | 0
43 | sabazro | SSp samgzavro liftis da gare SefuTvis konstruqcibis montaJi | cali |  | 1 | [6 empty] | 0
|  | sul Tavi VII-is jami | lari |  |  |  | 0 |  | 0 |  | 0 | 0
maT Soris
|  | liTonkostruqciebi | lari | [8 empty] | 0
|  | mowyobiloba | lari |  |  |  | 0 |  | 0 |  |  | 0
|  | sul I÷VI I-is Tavebis jami | lari |  |  |  | 0 |  | 0 |  | 0 | 0
|  | maT Soris | lari
|  | liTonkostruqciebi | lari | [8 empty] | 0
|  | mowyobiloba | lari |  |  |  | 0 |  | 0 |  |  | 0
|  | transportirebis xarjebi masalis Rirebulebidan | lari | [8 empty] | 0
|  | jami | lari | [8 empty] | 0
|  | zednadebi xarjebi samontaJo (lifti) samuSoebze xelfasidan | lari | [8 empty] | 0
|  | zednadebi xarjebi - | lari | [8 empty] | 0
|  | zednadebi xarjebi liTonkostruqciebze | lari | [8 empty] | 0
|  | jami | lari | [8 empty] | 0
|  | gegmiuri dagroveba - | lari | [8 empty] | 0
|  | sul jami | lari | [8 empty] | 0

## ლოკ#1-2 ელსამონტაჟო სამუშაოები
q. duSeTis #3 sabavSvo baRis Senobis reabilitacia da ezos keTilmowyoba
ZiriTadi korpusi
Sida el.samontaJo samuSaoebi
# | safuZveli | samuSaos dasaxeleba | ganz.erTeuli | normatiuli resursi |  | masala |  | xelfasi |  | manqana-meqanizmebi |  | jami
|  |  |  | erT. | sul | erT. | sul | erT. | sul | erT. | sul
1 | 2 | 3 | 4 | 5 | 6 | 7 | 8 | 9 | 10 | 11 | 12 | 13
samSeneblo samuSaoebi
Tavi I.sadenebis Rarebi
1 | en da g Е20-1-218 1-b | kedlebSi Rarebis mowyoba el.sadenebis montaJisaTvis | grZ.m |  | 50
|  | SromiTi resursebi | kac/sT | 0.14 | 7
2 | en da g Е20-1-175 1-a | Rarebis Selesva gajiT | kv.m |  | 135
|  | SromiTi resursebi | kac/sT | 1.5 | 202.5
|  | manqanebi | lari | 0.0426 | 5.751
|  | gaji | tona | 0.037 | 4.995
|  | wyali | kub.m | 0.06 | 8.1
|  | sxva masalebi | lari | 0.2 | 27
|  | sul I -is Tavis jami | lari |  |  |  | 0 |  | 0 |  | 0 | 0
|  | transportirebis xarjebi masalis Rirebulebidan | lari | [8 empty] | 0
|  | jami | lari | [8 empty] | 0
|  | zednadebi xarjebi - | lari | [8 empty] | 0
|  | jami | lari | [8 empty] | 0
|  | gegmiuri dagroveba | lari | [8 empty] | 0
|  | sul samSeneblo samuSaoebis jami | lari | [8 empty] | 0
|  | el.samontaJo samuSaoebi | [9 empty] | 0
|  | Tavi-II sadristribucio fari | [9 empty] | 0
1 | sn da w 21-7-1 | sadistribucio faris DB montaJi | kompl. |  | 1 | [6 empty] | 0
|  | SromiTi resursebi | kac/sT | 7.24 | 7.24 | [6 empty] | 0
| srf 8.14-312 | el.gamawilebeli yuTi liTonis 38 adgilze | cali | 1 | 1 | [6 empty] | 0
| srf 8.14-59 | avtomaturi amomrTveli 3C100A | cali | proeqti | 1 | [6 empty] | 0
| srf 8.14-57 | avtomaturi amomrTveli 3C32A | cali | proeqti | 2 | [6 empty] | 0
| srf 8.14-57 | avtomaturi amomrTveli 3C16A | cali | proeqti | 1 | [6 empty] | 0
| srf 8.14-97 | avtomaturi amomrTveli C40A,δ30mA,AS | cali |  | 1 | [6 empty] | 0
| srf 8.14-53 | avtomaturi amomrTveli C25A,δ30mA,AS | cali | proeqti | 1 | [6 empty] | 0
| srf 8.14-53 | avtomaturi amomrTveli C 16A,δ30mA,AS | cali | proeqti | 7 | [6 empty] | 0
| srf 8.14-53 | avtomaturi amomrTveli C 16A | cali | proeqti | 6 | [6 empty] | 0
| srf 8.14-53 | avtomaturi amomrTveli C 10A | cali | proeqti | 13 | [6 empty] | 0
| srf 8.14-53 | avtomaturi amomrTveli C 6A | cali | proeqti | 2 | [6 empty] | 0
|  | sxva masalebi | lari | 3.84 | 3.84 | [6 empty] | 0
|  | sul II Tavis jami |  |  |  |  | 0 |  | 0 |  | 0 | 0
|  | Tavi -III ganaTebis qseli | [9 empty] | 0
|  | a.ganaTebis qseli | [9 empty] | 0
1 | sn da w 21-16-1 | plastmasis damcavi milebis montaJi, d=16 mm. | 100 grZ.m |  | 0.08 | [6 empty] | 0
|  | SromiTi resursebi | kac/sT | 42.5 | 3.4 | [6 empty] | 0
| srf 13-100 | anZuri amwe, tvirTamweobiT 0.5t | manq/sT | 0.2 | 0.016 | [6 empty] | 0
| srf 13-98 | avtohidroamwe | manq/sT | 1.8 | 0.144 | [6 empty] | 0
| srf 8.14-362 | plastmasis gofrirebuli, araaalebadi milebi d=16 mm | m | 101 | 8.08 | [6 empty] | 0
|  | milis samagri detalebi, d=16 mm | cali | 100 | 8 | [6 empty] | 0
| srf 8.14-355 | sakomutacio kolofebi, CaZiruli montaJis, hermetuli | cali | proeqti | 47 | [6 empty] | 0
|  | sxva masalebi | lari | 3.25 | 0.26 | [6 empty] | 0
2 | sn da w IV 2-82 21-17-2 | spilenZis sadenis gayvana plastmasis damcav milebSi, ganivkveTiT 3X1,5mm2 | 100 grZ.m |  | 0.08 | [6 empty] | 0
|  | SromiTi resursebi | kac/sT | 6.24 | 0.4992 | [6 empty] | 0
| srf 13-100 | anZuri amwe, tvirTamweobiT 0.5t | m/sT | 0.05 | 0.004 | [6 empty] | 0
| srf 13-98 | avtohidroamwe | m/sT | 0.26 | 0.0208 | [6 empty] | 0
| srf 8.3-60 | spilenZis sadeni ormagi izolaciiT, ganivkveTiT CYKY 3X1,5mm2 | m | 103 | 8.24 | [6 empty] | 0
|  | sxva masalebi | lari | 0.32 | 0.0256 | [6 empty] | 0
3 | sn da w IV 2-82 21-23-2 | CamrTvelebis montaJi, erT-polusiani | 100 c. |  | 0.53 | [6 empty] | 0
|  | SromiTi resursebi | kac/sT | 37.2 | 19.716 | [6 empty] | 0
| srf 8.14-19 | erT-polusiani CamrTveli, CaZiruli montaJis, samontaJo kolofiT | cali | 100 | 53 | [6 empty] | 0
|  | sxva masalebi | lari | 12.84 | 6.8052 | [6 empty] | 0
4 | sn da w IV 2-82 21-26-5 | LED sanaTebis montaJi, simZ. 35w, L-1, kvadratuli, 60X60sm, "armstrongi"-is tipis WerisaTvis, L-1 | 100 c. |  | 1.53 | [6 empty] | 0
|  | SromiTi resursebi | kac/sT | 132 | 201.96 | [6 empty] | 0
| srf 13-100 | anZuri amwe, tvirTamweobiT 0.5t | m/sT | 2.8 | 4.284 | [6 empty] | 0
| srf 13-98 | avtohidroamwe | m/sT | 11.9 | 18.207 | [6 empty] | 0
|  | LED sanaTi, 35w, kvadratuli, 60X60sm, "amstrongi"-is tipis WerisaTvis | cali | 100 | 153 | [6 empty] | 0
|  | sxva masalebi | lari | 12.6 | 19.278 | [6 empty] | 0
5 | sn da w IV 2-82 21-26-5 | LED daxuruli tipis hermetuli, sanaTebis montaJi, simZ. 12w, L-2 | 100 c. |  | 0.08 | [6 empty] | 0
|  | SromiTi resursebi | kac/sT | 132 | 10.56 | [6 empty] | 0
| srf 13-100 | anZuri amwe, tvirTamweobiT 0.5t | m/sT | 2.8 | 0.224 | [6 empty] | 0
| srf 13-98 | avtohidroamwe | m/sT | 11.9 | 0.952 | [6 empty] | 0
|  | LED sanaTi daxuruli, hermetuli simZ. 6w | cali | 100 | 8 | [6 empty] | 0
|  | sxva masalebi | lari | 12.6 | 1.008 | [6 empty] | 0
6 | sn da w IV 2-82 21-26-5 | LED daxuruli tipis hermetuli, sanaTebis montaJi, simZ. 6w, L-3 | 100 c. |  | 0.47 | [6 empty] | 0
|  | SromiTi resursebi | kac/sT | 132 | 62.04 | [6 empty] | 0
| srf 13-100 | anZuri amwe, tvirTamweobiT 0.5t | m/sT | 2.8 | 1.316 | [6 empty] | 0
| srf 13-98 | avtohidroamwe | m/sT | 11.9 | 5.593 | [6 empty] | 0
|  | LED sanaTi daxuruli, hermetuli simZ. 6w | cali | 100 | 47 | [6 empty] | 0
|  | sxva masalebi | lari | 12.6 | 5.922 | [6 empty] | 0
7 | sn da w IV 2-82 21-26-5 | LED sanaTebis montaJi, simZ. 35w, L-1, xazovani tipis, daxuruli, L-4 | 100 c. |  | 0.06 | [6 empty] | 0
|  | SromiTi resursebi | kac/sT | 132 | 7.92 | [6 empty] | 0
| srf 13-100 | anZuri amwe, tvirTamweobiT 0.5t | m/sT | 2.8 | 0.168 | [6 empty] | 0
| srf 13-98 | avtohidroamwe | m/sT | 11.9 | 0.714 | [6 empty] | 0
|  | LED sanaTi, 35w, xazovani tipis, daxuruli | cali | 100 | 6 | [6 empty] | 0
|  | sxva masalebi | lari | 12.6 | 0.756 | [6 empty] | 0
8 | sn da w IV 2-82 20-22-1 | RerZuli ventilatorebis montaJi | venti. |  | 12 | [6 empty] | 0
|  | SromiTi resursebi | kac/sT | 3.8 | 45.6 | [6 empty] | 0
|  | manqanebi | lari | 0.08 | 0.96 | [6 empty] | 0
| srf 7-7 | RerZuli ventilatori 100w | cali | proeqti | 10 | [6 empty] | 0
| srf 7-8 | RerZuli ventilatori 400w | cali | proeqti | 2 | [6 empty] | 0
|  | sxva masalebi | lari | 0.66 | 7.92 | [6 empty] | 0
|  | b.avariuli ganaTebis qseli | [9 empty] | 0
7 | sn da w 21-16-1 | plastmasis damcavi milebis montaJi, d=16 mm. | 100 grZ.m |  | 2.32 | [6 empty] | 0
|  | SromiTi resursebi | kac/sT | 42.5 | 98.6 | [6 empty] | 0
| srf 13-100 | anZuri amwe, tvirTamweobiT 0.5t | manq/sT | 0.2 | 0.464 | [6 empty] | 0
| srf 13-98 | avtohidroamwe | manq/sT | 1.8 | 4.176 | [6 empty] | 0
| srf 8.14-362 | plastmasis gofrirebuli, araaalebadi milebi d=16 mm | m | 101 | 234.32 | [6 empty] | 0
|  | milis samagri detalebi, d=16 mm | cali | 100 | 232 | [6 empty] | 0
|  | sxva masalebi | lari | 3.25 | 7.54 | [6 empty] | 0
8 | sn da w IV 2-82 21-17-2 | spilenZis sadenis gayvana plastmasis damcav milebSi, ganivkveTiT 3X1,5mm2 | 100 grZ.m |  | 2.32 | [6 empty] | 0
|  | SromiTi resursebi | kac/sT | 6.24 | 14.4768 | [6 empty] | 0
| srf 13-100 | anZuri amwe, tvirTamweobiT 0.5t | m/sT | 0.05 | 0.116 | [6 empty] | 0
| srf 13-98 | avtohidroamwe | m/sT | 0.26 | 0.6032 | [6 empty] | 0
| srf 8.3-60 | spilenZis sadeni ormagi izolaciiT, ganivkveTiT CYKY 3X1,5mm2 | m | 103 | 238.96 | [6 empty] | 0
|  | sxva masalebi | lari | 0.32 | 0.7424 | [6 empty] | 0
9 | sn da w IV 2-82 21-26-5 | LED avariuli sanaTis,damuxtvadi akumlatoriT, montaJi, simZ. 20w, L-3 | 100 c. |  | 0.33 | [6 empty] | 0
|  | SromiTi resursebi | kac/sT | 132 | 43.56 | [6 empty] | 0
| srf 13-100 | anZuri amwe, tvirTamweobiT 0.5t | m/sT | 2.8 | 0.924 | [6 empty] | 0
| srf 13-98 | avtohidroamwe | m/sT | 11.9 | 3.927 | [6 empty] | 0
| sabazro | LED avariuli sanaTi,damuxtvadi akumlatoriT 20w | cali | 100 | 33 | [6 empty] | 0
|  | sxva masalebi | lari | 12.6 | 4.158 | [6 empty] | 0
10 | sn da w IV 2-82 21-26-5 | LED avariuli, warweriT `EXIT~,sanaTis montaJi simZ. 20w, L-4 | 100 c. |  | 0.15 | [6 empty] | 0
|  | SromiTi resursebi | kac/sT | 132 | 19.8 | [6 empty] | 0
| srf 13-100 | anZuri amwe, tvirTamweobiT 0.5t | m/sT | 2.8 | 0.42 | [6 empty] | 0
| srf 13-98 | avtohidroamwe | m/sT | 11.9 | 1.785 | [6 empty] | 0
| sabazro | LED sanaTi avariuli warweriT `EXIT~damuxtvadi akumliatoriT simZ. 20w | cali | 100 | 15 | [6 empty] | 0
|  | sxva masalebi | lari | 12.6 | 1.89 | [6 empty] | 0
|  | sul III Tavis jami |  |  |  |  | 0 |  | 0 |  | 0 | 0
|  | IV Tavi Zalovani qseli | [9 empty] | 0
1 | sn da w IV 2-82 21-16-1 | plastmasis damcavi milebis montaJi, d=25 mm. | 100 grZ.m. |  | 0.66 | [6 empty] | 0
|  | SromiTi resursebi | kac/sT | 42.5 | 28.05 | [6 empty] | 0
| srf 13-100 | anZuri amwe, tvirTamweobiT 0.5t | m/sT | 0.2 | 0.132 | [6 empty] | 0
| srf 13-98 | avtohidroamwe | m/sT | 1.8 | 1.188 | [6 empty] | 0
| srf 8.14-362 | plastmasis gofrirebuli, araaalebadi milebi d=25 mm | m | 101 | 66.66 | [6 empty] | 0
|  | milis samagri detalebi, d=25 mm | cali | 100 | 66 | [6 empty] | 0
|  | sxva masalebi | lari | 3.25 | 2.145 | [6 empty] | 0
1 | sn da w IV 2-82 21-16-1 | plastmasis damcavi milebis montaJi, d=20 mm. | 100 grZ.m. |  | 6 | [6 empty] | 0
|  | SromiTi resursebi | kac/sT | 42.5 | 255 | [6 empty] | 0
| srf 13-100 | anZuri amwe, tvirTamweobiT 0.5t | m/sT | 0.2 | 1.2 | [6 empty] | 0
| srf 13-98 | avtohidroamwe | m/sT | 1.8 | 10.8 | [6 empty] | 0
| srf 8.14-362 | plastmasis gofrirebuli, araaalebadi milebi d=20 mm | m | 101 | 606 | [6 empty] | 0
|  | milis samagri detalebi, d=20 mm | cali | 100 | 600 | [6 empty] | 0
| srf 8.14-355 | sakomutacio kolofebi, CaZiruli montaJis, hermetuli | cali | proeqti | 22 | [6 empty] | 0
|  | sxva masalebi | lari | 3.25 | 19.5 | [6 empty] | 0
3 | sn da w IV 2-82 21-17-3 | spilenZis sadenis gayvana plastmasis damcav milebSi, ganivkveTiT 3X2,5mm2 | 100 grZ.m. |  | 6 | [6 empty] | 0
|  | SromiTi resursebi | kac/sT | 8.67 | 52.02 | [6 empty] | 0
| srf 13-100 | anZuri amwe, tvirTamweobiT 0.5t | m/sT | 0.1 | 0.6 | [6 empty] | 0
| srf 13-98 | avtohidroamwe | m/sT | 0.44 | 2.64 | [6 empty] | 0
| srf 8.3-61 | spilenZis sadeni ormagi izolaciiT, ganivkveTiT CYKY 3X2,5mm2 | m | 102 | 612 | [6 empty] | 0
|  | sxva masalebi | lari | 0.43 | 2.58 | [6 empty] | 0
4 | sn da w IV 2-82 21-17-3 | spilenZis sadenis gayvana plastmasis damcav milebSi, ganivkveTiT 5X2.5mm2 | 100 grZ.m. |  | 0.26 | [6 empty] | 0
|  | SromiTi resursebi | kac/sT | 8.67 | 2.2542 | [6 empty] | 0
| srf 13-100 | anZuri amwe, tvirTamweobiT 0.5t | m/sT | 0.1 | 0.026 | [6 empty] | 0
| srf 13-98 | avtohidroamwe | m/sT | 0.44 | 0.1144 | [6 empty] | 0
| srf 8.3-73 | spilenZis sadeni ormagi izolaciiT, ganivkveTiT CYKY 5X2.mm2 | m | 102 | 26.52 | [6 empty] | 0
|  | sxva masalebi | lari | 0.43 | 0.1118 | [6 empty] | 0
4 | sn da w IV 2-82 21-17-3 | spilenZis sadenis gayvana plastmasis damcav milebSi, ganivkveTiT 3X4.0mm2 | 100 grZ.m. |  | 0.14 | [6 empty] | 0
|  | SromiTi resursebi | kac/sT | 8.67 | 1.2138 | [6 empty] | 0
| srf 13-100 | anZuri amwe, tvirTamweobiT 0.5t | m/sT | 0.1 | 0.014 | [6 empty] | 0
| srf 13-98 | avtohidroamwe | m/sT | 0.44 | 0.0616 | [6 empty] | 0
| srf 8.3-62 | spilenZis sadeni ormagi izolaciiT, ganivkveTiT CYKY 3X4.0mm2 | m | 102 | 14.28 | [6 empty] | 0
|  | sxva masalebi | lari | 0.43 | 0.0602 | [6 empty] | 0
5 | sn da w IV 2-82 21-17-5 | spilenZis sadenis gayvana plastmasis damcav milebSi, ganivkveTiT 5X6.0mm2 | 100 grZ.m. |  | 0.2 | [6 empty] | 0
|  | SromiTi resursebi | kac/sT | 12.1 | 2.42 | [6 empty] | 0
| srf 13-100 | anZuri amwe, tvirTamweobiT 0.5t | m/sT | 0.3 | 0.06 | [6 empty] | 0
| srf 13-98 | avtohidroamwe | m/sT | 0.5 | 0.1 | [6 empty] | 0
| srf 8.3-75 | spilenZis sadeni ormagi izolaciiT, ganivkveTiT CYKY 5X6.0mm2 | m | 102 | 20.4 | [6 empty] | 0
|  | sxva masalebi | lari | 0.88 | 0.176 | [6 empty] | 0
| sn da w IV 2-82 21-17-5 | spilenZis sadenis gayvana plastmasis damcav milebSi, ganivkveTiT 3X10.0mm2 | 100 grZ.m. |  | 0.26 | [6 empty] | 0
|  | SromiTi resursebi | kac/sT | 12.1 | 3.146 | [6 empty] | 0
| srf 13-100 | anZuri amwe, tvirTamweobiT 0.5t | m/sT | 0.3 | 0.078 | [6 empty] | 0
| srf 13-98 | avtohidroamwe | m/sT | 0.5 | 0.13 | [6 empty] | 0
| srf 8.3-64 | spilenZis sadeni ormagi izolaciiT, ganivkveTiT CYKY 3X10.0mm2 | m | 102 | 26.52 | [6 empty] | 0
|  | sxva masalebi | lari | 0.88 | 0.2288 | [6 empty] | 0
6 | sn da w IV 2-82 21-17-5 | spilenZis sadenis gayvana plastmasis damcav milebSi, ganivkveTiT 4X35.0mm2 | 100 grZ.m. |  | 0.14 | [6 empty] | 0
|  | SromiTi resursebi | kac/sT | 12.1 | 1.694 | [6 empty] | 0
| srf 13-100 | anZuri amwe, tvirTamweobiT 0.5t | m/sT | 0.3 | 0.042 | [6 empty] | 0
| srf 13-98 | avtohidroamwe | m/sT | 0.5 | 0.07 | [6 empty] | 0
| srf 8.3-111 | spilenZis sadeni ormagi izolaciiT, ganivkveTiT CYKY 4X35.0mm2 | m | 102 | 14.28 | [6 empty] | 0
|  | sxva masalebi | lari | 0.88 | 0.1232 | [6 empty] | 0
7 | sn da w IV 2-82 21-17-5 | aliminis sadenis gayvana plastmasis damcav milebSi, ganivkveTiT 1X35.0mm2 | 100 grZ.m |  | 0.14 | [6 empty] | 0
|  | SromiTi resursebi | kac/sT | 12.1 | 1.694 | [6 empty] | 0
| srf 13-100 | anZuri amwe, tvirTamweobiT 0.5t | m/sT | 0.3 | 0.042 | [6 empty] | 0
| srf 13-98 | avtohidroamwe | m/sT | 0.5 | 0.07 | [6 empty] | 0
| srf 8.2-4 | aluminis sadeni izolaciiT, ganivkveTiT AL 1X35.0mm2 | m | 102 | 14.28 | [6 empty] | 0
|  | sxva masalebi | lari | 0.88 | 0.1232 | [6 empty] | 0
8 | sn da w IV 2-82 21-23-8 | saStefselo rozetebis montaJi kedlebze, CaZiruli montaJis | 100 cali |  | 1.19 | [6 empty] | 0
|  | SromiTi resursebi | kac/sT | 39.2 | 46.648 | [6 empty] | 0
| srf 8.14-248 | saStefselo rozeti 3 polusisni,damiwebiT, CaZiruli montaJis, samontaJo kolofiT | cali | 100 | 119 | [6 empty] | 0
|  | sxva masalebi | lari | 9.4 | 11.186 | [6 empty] | 0
|  | sul IV Tavis jami | lari | [8 empty] | 0
|  | Tavi V . el.Rumelebi | [9 empty] | 0
1 | sabazro | oTx kamforianieleqtro qura el.RumeliT SeZen da montaJi | cali |  | 1 | [6 empty] | 0
2 | sabazro | eqvs kamforianieleqtro qura el.RumeliT SeZen da montaJi | cali |  | 1 | [6 empty] | 0
|  | sul V Tavis jami | lari |  |  |  | 0 |  | 0 |  | 0 | 0
|  | sul, II ÷ V Tavebis jami | lari |  |  |  | 0 |  | 0 |  | 0 | 0
|  | transportirebis xarjebi masalis Rirebulebidan | lari | [8 empty] | 0
|  | jami | lari | [8 empty] | 0
|  | zednadebi xarjebi (xelfasidan) | lari | [8 empty] | 0
|  | zednadebi xarjebi mowyobilobebis montaJze (xelfasidan) | [9 empty] | 0
|  | jami | lari | [8 empty] | 0
|  | gegmiuri dagroveba - | lari | [8 empty] | 0
|  | sul jami | lari | [8 empty] | 0
|  | sul samSeneblo da el, samontaJo samuSaoebis jami | [9 empty] | 0

## ლოკ#1-3 სან.ტექნიკა
lokaluri xarjTaRricxva #1-3
duSeTis municipaliteti
q. duSeTis #3 sabavSvo baRis Senobis reabilitacia da ezos keTilmowyoba
ZiriTadi korpusi
Sida santeqnikuri samuSaoebi
Sedgenilia: |  | saproeqto dokumentaciis mixedviT
Rirebuleba : | [7 empty] | sax. Rirebuleba |  | 0 |  | lari
# | safuZveli | samuSaos dasaxeleba | ganz.erTeuli | normatiuli resursi |  | masala |  | xelfasi |  | manqana-meqanizmebi |  | jami
|  |  |  | erT. | sul | erT. | sul | erT. | sul | erT. | sul
1 | 2 | 3 | 4 | 5 | 6 | 7 | 8 | 9 | 10 | 11 | 12 | 13
I Tavi Sida civi wyalsadeni
1 | sn da w 16-24-2 | civi wyalsadenis plastmasis milebis Ø20mm mowyoba | 100 m. |  | 1.33
|  | SromiTi resursebi | kac/sT | 143 | 190.19
|  | manqanebi | lari | 2.57 | 3.4181
| srf 2.6-1 | mili polipropilenis Ø=20mm, PN-16 | grZ.m. | 92.9 | 123.557
| srf 6-491 | muxli 20 | cali | proeqtiT | 26
| srf 6-731 | samkapi 20-20-20 | cali | proeqtiT | 21
| srf 6-470 | muxli kuTxviliT 20_1/2" S.x | cali | proeqtiT | 64
| srf 6-648 | quro 20 | cali | proeqtiT | 4
| srf 6.1-99 | Tbosaiz. milisebri SaliTa Ø=20mm | grZ.m. | proeqtiT | 133
| srf 6-212 | milebis samagrebi d=20 | cali | 100 | 133
|  | sxva masalebi | lari | 4.57 | 6.0781
2 | sn da w 16-24-3 | civi wyalsadenis plastmasis milebis Ø25mm mowyoba | 100 m. |  | 0.42
|  | SromiTi resursebi | kac/sT | 117 | 49.14
|  | manqanebi | lari | 1.72 | 0.7224
| srf 2.6-2 | mili polipropilenis Ø=25mm, PN-16 | grZ.m. | 93.8 | 39.396
| srf 6-492 | muxli 25 | cali | proeqtiT | 5
| srf 6-740 | samkapi 25-20-25 | cali | proeqtiT | 41
| srf 6-378 | gadamyvani 25-20 | cali | proeqtiT | 9
| srf 6-649 | quro 25 | cali | proeqtiT | 4
| srf 6.1-101 | Tbosaiz. milisebri SaliTa Ø=25mm | grZ.m. | proeqtiT | 42
| srf 6-213 | milebis samagrebi d=25 | cali | 100 | 42
|  | sxva masalebi | lari | 3.93 | 1.6506
3 | sn da w 16-24-4 | civi wyalsadenis plastmasis milebis Ø32mm mowyoba | 100 m. |  | 0.12
|  | SromiTi resursebi | kac/sT | 156 | 18.72
|  | manqanebi | lari | 2.17 | 0.2604
| srf 2.6-3 | mili polipropilenis Ø=32mm, PN-16 | grZ.m. | 93.7 | 11.244
| srf 6-493 | muxli 32 | cali | proeqtiT | 2
| srf 6-741 | samkapi 32-25-32 | cali | proeqtiT | 2
| srf 6-650 | quro 32 | cali | proeqtiT | 2
| srf 6-380 | gadamyvani 32-25 | cali | proeqtiT | 4
| srf 6.1-103 | Tbosaiz. milisebri SaliTa Ø=32mm | grZ.m. | proeqtiT | 12
| srf 6-214 | milebis samagrebi d=32 | cali | 100 | 12
|  | sxva masalebi | lari | 7.08 | 0.8496
4 | sn da w 16-24-5 | civi wyalsadenis plastmasis milebis Ø40mm mowyoba | 100 m. |  | 0.28
|  | SromiTi resursebi | kac/sT | 135 | 37.8
|  | manqanebi | lari | 3.14 | 0.8792
| srf 2.6-4 | mili polipropilenis Ø=32mm, PN-16 | grZ.m. | 93.7 | 26.236
| srf 6-494 | muxli 40 | cali | proeqtiT | 4
| srf 6-743 | samkapi 40-32-40 | cali | proeqtiT | 4
| srf 6-651 | quro 40 | cali | proeqtiT | 4
| srf 6-383 | gadamyvani 40-32 | cali | proeqtiT | 2
| srf 6.1-104 | Tbosaiz. milisebri SaliTa Ø=40mm | grZ.m. | proeqtiT | 28
| srf 6-214 | milebis samagrebi d=40 | cali | 100 | 28
|  | sxva masalebi | lari | 6.52 | 1.8256
5 | sn da w 16-24-5 | civi wyalsadenis plastmasis milebis Ø50mm mowyoba | 100 m. |  | 0.13
|  | SromiTi resursebi | kac/sT | 135 | 17.55
|  | manqanebi | lari | 3.14 | 0.4082
| srf 2.6-50 | mili polipropilenis Ø=50mm, PN-16 | grZ.m. | 93.7 | 12.181
| srf 6-495 | muxli 50 | cali | proeqtiT | 2
| srf 6-744 | samkapi 50-25-50 | cali | proeqtiT | 2
| srf 6-652 | quro 50 | cali | proeqtiT | 1
| srf 6-385 | gadamyvani 50-40 | cali | proeqtiT | 1
| srf 6.1-106 | Tbosaiz. milisebri SaliTa Ø=50mm | grZ.m. | proeqtiT | 13
| srf 6-214 | milebis samagrebi d=50 | cali | 100 | 13
|  | sxva masalebi | lari | 6.52 | 0.8476
6 | sn daw 16-22 | milsadenis hidravlikuri gamocda diametriT 50 mm-mde | m |  | 228
|  | Sromis danaxarjebi | kac/sT | 0.0516 | 11.7648
| sabazro | wyali | m3 | 0.01 | 228
|  | sxva masala | lari | 0.0011 | 0.2508
7 | sn da w 16-23-1 | milsadenis SenobaSi SeWris kvanZis mowyoba | kvanZi |  | 1
|  | Sromis danaxarjebi | kac/sT | 2.06 | 2.06
|  | sxva masala | lari | 2.11 | 2.11
|  | sul I Tavis jami | lari
II Tavi Sida cxeli wyalsadeni
1 | sn da w 16-24-2 | cxeli wyalsadenis plastmasis minaboWkovani milebis Ø20mm mowyoba | 100 m. |  | 1.01
|  | SromiTi resursebi | kac/sT | 143 | 144.43
|  | manqanebi | lari | 2.57 | 2.5957
| srf 2.6-46 | mili polipropilenis minaboWkovani Ø=20mm, PN-20 | grZ.m. | 92.9 | 93.829
| srf 6-731 | samkapi 20-20-20 | cali | proeqtiT | 10
| srf 6-515 | muxli 20 | cali | proeqtiT | 19
| srf 6-470 | muxli kuTxviliT 20_1/2" S.x | cali | proeqtiT | 40
| srf 6-648 | quro 20 | cali | proeqtiT | 2
| srf 6.1-99 | Tbosaiz. milisebri SaliTa Ø=20mm | grZ.m. | proeqtiT | 101
| srf 6-212 | milebis samagrebi d=20 | cali | 100 | 101
|  | sxva masalebi | lari | 4.57 | 4.6157
2 | sn da w 16-24-2 | cxeli wyalsadenis plastmasis minaboWkovani milebis Ø25mm mowyoba | 100 m. |  | 0.35
|  | SromiTi resursebi | kac/sT | 117 | 40.95
|  | manqanebi | lari | 1.75 | 0.6125
| srf 2.6-47 | mili polipropilenis minaboWkovani Ø=25mm, PN-20 | grZ.m. | 93.8 | 32.83
| srf 6-492 | muxli 25 | cali | proeqtiT | 6
| srf 6-740 | samkapi 25-20-25 | cali | proeqtiT | 22
| srf 6-378 | gadamyvani 25-20 | cali | proeqtiT | 8
| srf 6-649 | quro 25 | cali | proeqtiT | 3
| srf 6.1-101 | Tbosaiz. milisebri SaliTa Ø=25mm | grZ.m. | proeqtiT | 35
| srf 6-212 | milebis samagrebi d=25 | cali | 100 | 35
|  | sxva masalebi | lari | 3.93 | 1.3755
3 | sn da w 16-24-4 | cxeli wyalsadenis plastmasis minaboWkovani milebis Ø32mm mowyoba | 100 m. |  | 0.12
|  | SromiTi resursebi | kac/sT | 156 | 18.72
|  | manqanebi | lari | 2.17 | 0.2604
| srf 2.6-48 | milis polipropilenis minaboWkovani Ø=32mm, PN-20 | grZ.m. | 93.7 | 11.244
| srf 6-493 | muxli 32 | cali | proeqtiT | 2
| srf 6-741 | samkapi 32-25-32 | cali | proeqtiT | 2
| srf 6-650 | quro 32 | cali | proeqtiT | 1
| srf 6-380 | gadamyvani 32-25 | cali | proeqtiT | 4
| srf 6.1-103 | Tbosaiz. milisebri SaliTa Ø=32mm | grZ.m. | proeqtiT | 12
| srf 6-214 | milebis samagrebi d=32 | cali | 100 | 12
|  | sxva masalebi | lari | 7.08 | 0.8496
4 | sn da w 16-24-5 | cxeli wyalsadenis plastmasis minaboWkovani milebis Ø40mm mowyoba | 100 m. |  | 0.28
|  | SromiTi resursebi | kac/sT | 135 | 37.8
|  | manqanebi | lari | 3.14 | 0.8792
| srf 2.6-50 | milis polipropilenis minaboWkovani Ø=40mm, PN-20 | grZ.m. | 93.7 | 26.236
| srf 6-494 | muxli 40 | cali | proeqtiT | 4
| srf 6-743 | samkapi 40-25-40 | cali | proeqtiT | 4
| srf 6-651 | quro 40 | cali | proeqtiT | 4
| srf 6-383 | gadamyvani 40-32 | cali | proeqtiT | 2
| srf 6.1-104 | Tbosaiz. milisebri SaliTa Ø=40mm | grZ.m. | proeqtiT | 28
| srf 6-214 | milebis samagrebi d=40 | cali | 100 | 28
|  | sxva masalebi | lari | 6.52 | 1.8256
5 | sn da w 16-24-5 | cxeli wyalsadenis plastmasis minaboWkovani milebis Ø50mm mowyoba | 100 m. |  | 0.13
|  | SromiTi resursebi | kac/sT | 135 | 17.55
|  | manqanebi | lari | 3.14 | 0.4082
| srf 2.6-52 | milis polipropilenis minaboWkovani Ø=50mm, PN-20 | grZ.m. | 93.7 | 12.181
| srf 6-495 | muxli 50 | cali | proeqtiT | 2
| srf 6-744 | samkapi 50-25-50 | cali | proeqtiT | 2
| srf 6-652 | quro 50 | cali | proeqtiT | 1
| srf 6-385 | gadamyvani 50-40 | cali | proeqtiT | 1
| srf 6.1-106 | Tbosaiz. milisebri SaliTa Ø=50mm | grZ.m. | proeqtiT | 13
| srf 6-214 | milebis samagrebi d=50 | cali | 100 | 13
|  | sxva masalebi | lari | 6.52 | 0.8476
6 | sn da w 16-22 | milsadenis hidravlikuri gamocda diametriT 50 mm-mde | m |  | 189
|  | Sromis danaxarjebi | kac/sT | 0.0516 | 9.7524
| sabazro | wyali | m3 | 0.01 | 189
|  | sxva masala | lari | 0.0011 | 0.2079
7 | sn da w 16-23-1 | milsadenis SenobaSi SeWris kvanZis mowyoba (cx. Wylis mimwodebeli da sacirkulacio milsadenebi) | kvanZi |  | 2
|  | Sromis danaxarjebi | kac/sT | 2.06 | 4.12
|  | sxva masala | lari | 2.11 | 4.22
|  | sul II Tavis jami | lari
Tavi III. Sida sakanalizacio qseli
1 | sn da w 16-6-2 | plastm. sakanalizacio milebis mowyoba Ø=100mm | 100 m. |  | 0.87
|  | SromiTi resursebi | kac/sT | 58.3 | 50.721
|  | manqanebi | lari | 0.46 | 0.4002
| srf 2.8-45 | mili plastm. sakanalizacio Ø=100mm | m | 100 | 87
| srf 6-219 | milebis samagrebi | cali | 100 | 87
|  | sxva masalebi | lari | 20.8 | 18.096
2 | sn da w 16-6-1 | plastmasis sakanalizac. milebis mowyoba Ø=50mm | 100 m. |  | 0.74
|  | SromiTi resursebi | kac/sT | 60.9 | 45.066
|  | manqanebi | lari | 0.21 | 0.1554
| srf 2.8-25 | mili plastm. sakanalizacio Ø=50mm | m | 100 | 74
| srf 6-217 | milebis samagrebi | cali | 100 | 74
|  | sxva masalebi | lari | 15.6 | 11.544
3 | sn da w 16-11-2 (gamoyeneba) | fasonuri nawilebis mowyoba | cali |  | 375
|  | SromiTi resursebi | cali | 1.39 | 521.25
|  | manqanebi | lari | 0.17 | 63.75
| srf 6-757 | samkapi 100/100/100 ά=45º | cali | proeqtiT | 25
| srf 6-755 | samkapi 100/50/100 ά=45º | cali | proeqtiT | 38
| srf 6-752 | samkapi 50/50/50 ά=45º | cali | proeqtiT | 10
| srf 6-770 | samkapi 100/100/100 ά=90º | cali | proeqtiT | 4
| srf 6-757 | samkapi 100/100/100 ά=135º | cali | proeqtiT | 2
| srf 6-825 | jvaredini 100/100/100 ά=45º | cali | proeqtiT | 2
| srf 6-500 | muxli Ø100 pirdapiri | cali | proeqtiT | 24
| srf 6-500 | muxli Ø100 iribi | cali | proeqtiT | 42
| srf 6-517 | muxli Ø50 pirdapiri | cali | proeqtiT | 54
| srf 6-517 | muxli Ø50 iribi | cali | proeqtiT | 91
| srf 6.1-74 | revizia Ø100 | cali | proeqtiT | 7
| srf 6.1-388 | gadamyvaniØ100-50 | cali | proeqtiT | 11
|  | unitazis gofrirebuli mili Ø100 | cali | proeqtiT | 21
| srf 6.1-39 | sahermetizacio `limonka~ | cali | proeqtiT | 44
|  | sxva masalebi | lari | 0.17 | 63.75
|  | sul III Tavis jami | lari
Tavi IV. santeqnikuri mowyobilobis montaJi
1 | sn da w 17-1-5 | sabavSvo xelsabanebi faiansis montaJi | cali |  | 14
|  | SromiTi resursebi | kac/sT | 2.19 | 30.66
|  | manqanebi | lari | 0.07 | 0.98
| srf 6-13 | sabavSvo xelsabanebi faiansis sadgamი fexiT, sifoniT, samagri detalebiT qveda ganawilebiT | cali | 1 | 14
|  | sxva masalebi | lari | 0.37 | 5.18
2 | sn da w 17-4-1 | sabavSvo unitazis montaJi | kompl |  | 18
|  | SromiTi resursebi | kac/sT | 2.44 | 43.92
|  | manqanebi | lari | 0.13 | 2.34
| srf 6-26 | unitazebi faiansis sabavSvo (sruli kompleqtaciiT) | cali | 1 | 18
|  | sxva masalebi | lari | 0.94 | 16.92
3 | sn da w 17-4-1 | SSmp unitazis montaJi | kompl |  | 1
|  | SromiTi resursebi | kac/sT | 2.44 | 2.44
|  | manqanebi | lari | 0.13 | 0.13
| srf 6-29 | unitazebi faiansis sabavSvo SSp-tvis (sruli kompleqtaciiT) | cali | 1 | 1
|  | sxva masalebi | lari | 0.94 | 0.94
4 | sn da w 17-1-5 | SSmp xelsabani faiansis montaJi | kompl |  | 1
|  | SromiTi resursebi | kac/sT | 2.19 | 2.19
|  | manqanebi | lari | 0.07 | 0.07
| srf 6-18 | xelsabani faiansis SSmp, sifoniT, samagri detalebiT, qveda ganawilebiT | cali | 1 | 1
|  | sxva masalebi | lari | 0.37 | 0.37
5 | sn da w 17-3-4 (gamoyeneba) | SSp-Ta aqsesuarebis montaJi | kompl |  | 1
|  | SromiTi resursebi | kac/sT | 0.34 | 0.34
|  | manqanebi | lari | 0.01 | 0.01
| srf 6-30 | SSp-Ta xelCasavlebi aqsesuarebi | kompl | 1 | 1
|  | sxva masalebi | lari | 0.94 | 0.94
6 | sn da w 17-4-1 | standartuli unitazis montaJi | kompl |  | 2
|  | SromiTi resursebi | kac/sT | 2.44 | 4.88
|  | manqanebi | lari | 0.13 | 0.26
| srf 6-26 | unitazebi faiansis standartuli (sruli kompleqtaciiT) | cali | 1 | 2
|  | sxva masalebi | lari | 0.94 | 1.88
7 | sn da w 17-1-5 | faiansis standartuli xelsabanis montaJi | kompl |  | 8
|  | SromiTi resursebi | kac/sT | 2.19 | 17.52
|  | manqanebi | lari | 0.07 | 0.56
| srf 6-24 | xelsabani faiansis standartuli | cali | 1 | 8
|  | sxva masalebi | lari | 0.37 | 2.96
8 | sn da w 17-1-1 | abazanis montaJi | kompl |  | 1
|  | SromiTi resursebi | kac/sT | 3.09 | 3.09
|  | manqanebi | lari | 0.31 | 0.31
| srf 6-2 | abazana, sifoniT | cali | 1 | 1
|  | sxva masalebi | lari | 0.38 | 0.38
9 | sn da w 17-1-8 | saSxapis Ziris montaJi | kompl |  | 6
|  | SromiTi resursebi | kac/sT | 1.6 | 9.6
|  | manqanebi | lari | 0.15 | 0.9
| srf 6-24 | saSxapes Ziri | cali | 1 | 6
|  | sxva masalebi | lari | 0.4 | 2.4
10 | sn da w 17-6-2 | samzareulos niJaris, or Caniani, montaJi | cali |  | 7
|  | SromiTi resursebi | kac/sT | 2.71 | 18.97
|  | manqanebi | lari | 0.1 | 0.7
| srf 6-21 | samzareulos niJara, uJangavi foladis, or Caniani | cali | 1 | 7
|  | sxva masalebi | lari | 0.65 | 4.55
11 | sn da w 17-6-1 | samzareulos niJaris, erTnyofilebiani, montaJi | cali |  | 3
|  | SromiTi resursebi | kac/sT | 1.83 | 5.49
|  | manqanebi | lari | 0.05 | 0.15
| srf 6-21 | samzareulos niJara, uJangavi foladis, erT-ganyofilebiani, sifoniT | cali | 1 | 3
|  | sxva masalebi | lari | 0.43 | 1.29
12 | sn da w 17-1-9 | trapis Ø50mm montaJi | kompl |  | 13
|  | SromiTi resursebi | kac/sT | 0.46 | 5.98
|  | manqanebi | lari | 0.02 | 0.26
|  | trapi Ø50mm | cali | 1 | 13
|  | sxva masalebi | lari | 0.11 | 1.43
13 | sn da w 17-3-3 | Semrevebis montaJi xelsabanebTan da sarecxelasTan | kompl |  | 33
|  | SromiTi resursebi | kac/sT | 0.82 | 27.06
|  | manqanebi | lari | 0.01 | 0.33
| srf 6-8,9 | Semrevebi qveda ganawilebis | cali | 1 | 33
|  | sxva masalebi | lari | 0.07 | 2.31
14 | sn da w 17-3-3 | Sxapis Semrevis montaJi | kompl |  | 7
|  | SromiTi resursebi | kac/sT | 0.82 | 5.74
|  | manqanebi | lari | 0.01 | 0.07
| srf 6-8,9 | Sxapis Semrevi telefoniT da samagri ZeliT | cali | 1 | 7
|  | sxva masalebi | lari | 0.07 | 0.49
|  | sul IV Tavis jami | lari
Tavi V. ventilebi da sxv.
1 | sn da w 16-12-1 | ventilebis mowyoba | cali |  | 113
|  | SromiTi resursebi | kac/sT | 1.51 | 170.63
|  | manqanebi | lari | 0.13 | 14.69
| srf 6-60 | ventili polipropilenis Ø=40 mm | cali | proeqtiT | 8
| srf 6-58 | ventili polipropilenis Ø=25 mm | cali | proeqtiT | 6
| srf 6-122 | adgil. kuTxis ventili Ø=1/2"(arko) | cali | proeqtiT | 99
|  | sxva masalebi | lari | 0.07 | 7.91
2 | sabazro | wyalsad. Ddrekadi milebis mowyoba | cali |  | 99
| sabazro | SromiTi resursebi | cali | 1 | 99
|  | wyalsad. Ddrekadi milebi, d=1/2", sigrZiT_50sm, gofrirebuli liTonis | cali | proeqtiT | 99
|  | sul V Tavis jami | lari |  |  |  | 0 |  | 0 |  | 0 | 0
|  | sul I ÷ V Tavebis jami | lari |  |  |  | 0 |  | 0 |  | 0 | 0 | 0
|  | transportirebis xarjebi masalis Rirebulebidan | lari | [8 empty] | 0
|  | jami | lari | [8 empty] | 0
|  | zednadebi xarjebi - | lari | [8 empty] | 0
|  | jami | lari | [8 empty] | 0
|  | gegmiuri dagroveba | lari | [8 empty] | 0
|  | sul jami | [9 empty] | 0

## ლოკ#1-4 გათბობა
q. duSeTis #3 sabavSvo baRis Senobis reabilitacia da ezos keTilmowyoba
ZiriTadi korpusi
Sida gaTbobis sitemis samuSaoebi
# | safuZveli | samuSaos dasaxeleba | ganz.erTeuli | normatiuli resursi |  | masala |  | xelfasi |  | manqana-meqanizmebi |  | jami
|  |  |  | erT. | sul | erT. | sul | erT. | sul | erT. | sul
1 | 2 | 3 | 4 | 5 | 6 | 7 | 8 | 9 | 10 | 11 | 12 | 13
2 | sabazro | paneluri radiatoris H=0.6m. montaJi | cali |  | 8 | [6 empty] | 0
| sabazro | SromiTi resursebi | cali | 1 | 8 | [6 empty] | 0
| srf 7-25 | paneluri orSriani radiatori, 22 PKKP, h=0,6 m. L=0.8 m. | cali | proeqtiT | 8 | [6 empty] | 0
5 | sn da w 16-12-1 | radiatoris ventilebis mowyoba (axali radiatorebisaTvis) | cali |  | 16 | [6 empty] | 0
|  | SromiTi resursebi | kac/sT | 1.51 | 24.16 | [6 empty] | 0
|  | manqanebi | lari | 0.13 | 2.08 | [6 empty] | 0
| srf 6-100 | radiatoris kuTxixs ventili 1/2D mqnevariani | cali | proeqtiT | 4 | [6 empty] | 0
| srf 6-101 | radiatoris kuTxixs ventili 1/2D | cali | proeqtiT | 4 | [6 empty] | 0
|  | sxva masalebi | lari | 0.07 | 1.12 | [6 empty] | 0
| sn da w 16-24-5 | gaTbobis plastmasis,minaboWkovani,milebis Ø40mm mowyoba | 100 m. |  | 0.87 | [6 empty] | 0
|  | SromiTi resursebi | kac/sT | 135 | 117.45 | [6 empty] | 0
|  | manqanebi | lari | 3.14 | 2.7318 | [6 empty] | 0
| srf 2.6-50 | mili polipropilenis minaboWkovani Ø=40mm | grZ.m. | 93.7 | 81.519 | [6 empty] | 0
| srf 6-494 | muxli Ø40mm | cali | proeqtiT | 0 | [6 empty] | 0
| srf 6-734 | samkapi Ø40-20-40mm | cali | proeqtiT | 0 | [6 empty] | 0
| srf 6-651 | quro Ø40mm | cali | proeqtiT | 26 | [6 empty] | 0
| srf 6-383 | gadamyvani Ø40-32mm | cali | proeqtiT | 4 | [6 empty] | 0
| srf 6.1-118 | Tbosaiz. milisebri SaliTa Ø40mm | grZ.m. | proeqtiT | 207 | [6 empty] | 0
| srf 6-215 | milebis samagrebi d=40 | cali | 100 | 87 | [6 empty] | 0
|  | sxva masalebi | lari | 6.52 | 5.6724 | [6 empty] | 0
| sn da w 16-24-5 | gaTbobis plastmasis,minaboWkovani,milebis Ø50mm mowyoba | 100 m. |  | 0.62 | [6 empty] | 0
|  | SromiTi resursebi | kac/sT | 135 | 83.7 | [6 empty] | 0
|  | manqanebi | lari | 3.14 | 1.9468 | [6 empty] | 0
| srf 2.6-52 | mili polipropilenis minaboWkovani Ø=50mm | grZ.m. | 93.7 | 58.094 | [6 empty] | 0
| srf 6-495 | muxli Ø50mm | cali | proeqtiT | 4 | [6 empty] | 0
| srf 6-735 | samkapi Ø50-20-50mm | cali | proeqtiT | 14 | [6 empty] | 0
| srf 6-652 | quro Ø50mm | cali | proeqtiT | 8 | [6 empty] | 0
| srf 6-384 | gadamyvani Ø50-40mm | cali | proeqtiT | 2 | [6 empty] | 0
| srf 6.1-118 | Tbosaiz. milisebri SaliTa Ø50mm | grZ.m. | proeqtiT | 62 | [6 empty] | 0
| srf 6-216 | milebis samagrebi d=50 | cali | 100 | 62 | [6 empty] | 0
|  | sxva masalebi | lari | 6.52 | 4.0424 | [6 empty] | 0
|  | sul jami | lari |  |  |  | 0 |  | 0 |  | 0 | 0
|  | transportirebis xarjebi masalis Rirebulebidan | lari | [8 empty] | 0
|  | jami | lari | [8 empty] | 0
|  | zednadebi xarjebi - | lari | [8 empty] | 0
|  | jami | lari | [8 empty] | 0
|  | gegmiuri dagroveba | lari | [8 empty] | 0
|  | sul jami | lari | [8 empty] | 0

## ლოკ#1-5 სუსტი დენ.
lokaluri xarjTaRricxva #1-5
duSeTis municipaliteti
q. duSeTis #3 sabavSvo baRis Senobis reabilitacia da ezos keTilmowyoba
ZiriTadi korpusi
Sida sustdeniani qselebi
Sedgenilia: |  | saproeqto dokumentaciis mixedviT
Rirebuleba : | [7 empty] | sax. Rirebuleba |  | 0 |  | lari
# | safuZveli | samuSaos dasaxeleba | ganz.erTeuli | normatiuli resursi |  | masala |  | xelfasi |  | manqana-meqanizmebi |  | jami
|  |  |  | erT. | sul | erT. | sul | erT. | sul | erT. | sul
1 | 2 | 3 | 4 | 5 | 6 | 7 | 8 | 9 | 10 | 11 | 12 | 13
Tavi I. saxanZro signalizaciis qseli
1 | sabazro | kvamlis deteqtorebis montaJi Werze | cali |  | 68
|  | Sromis danaxarji | cali | 1 | 68
| srf 12-59 | samisamarTo kvalis deteqtori baziT | cali | 1 | 68
2 | sabazro | saxanZro signalizaciis Rilakis montaJi kedelze | cali |  | 8
|  | Sromis danaxarji | cali | 1 | 8
| srf 12-69 | signalizaciis Rilaki damcav yuTSi | cali | 1 | 8
3 | sabazro | saxanZro signalizaciis sirenis montaJi kedelze | cali |  | 8
|  | Sromis danaxarji | cali | 1 | 8
| srf 12-65 | saxanZro signalizaciis sirena | cali | 1 | 8
4 | sabazro | marTvis blokis montaJi damatebiTi paneliT | komp. |  | 1
|  | Sromis danaxarji | komp. | 1 | 1
| srf 12-61 | samisamarTo marTvis bloki , 8 zonaze, samontaJo liTonis yuTiT, kvebis blokiT, akumulatoriT, klaviaturiT | komp. | 1 | 1
|  | marTvis blokis damatebiTi paneli 8 zonaze | komp. | 1 | 1
5 | sn da w 21-17-2 (gamoyeneba) | sadenis (JYSTY 2X1,5 mm2) gayvana plastmasis damcav milebSi | 100 grZ.m |  | 4.08
|  | Sromis danaxarji | kac/sT | 6.24 | 25.4592
| srf 13-100 | anZuri amwevi, 0,5t. | manq/sT | 0.05 | 0.204
| srf 13-98 | avtohidroamwevi | manq/sT | 0.26 | 1.0608
| srf 12-57 | sadeni_JSTY 2X1,5 mm2 | m | 103 | 420.24
|  | sxva masalebi | lari | 0.32 | 1.3056
6 | sn da w 21-16-1 | plastmasis damcavi milebis montaJi, Ø16 mm. | 100 grZ.m |  | 4.08
|  | Sromis danaxarji | kac/sT | 42.5 | 173.4
| srf 13-100 | anZuri amwevi, 0,5t. | manq/sT | 0.2 | 0.816
| srf 13-98 | avtohidroamwevi | manq/sT | 1.8 | 7.344
| srf 8.14-362 | plastmasis gofrirebuli, araaalebadi milebi d=16 mm | m | 101 | 412.08
|  | milis samagri detalebi, d=16 mm | cali | 100 | 408
|  | sxva masalebi | lari | 3.25 | 13.26
|  | sul Tavi I -s jami | lari |  |  |  | 0 |  | 0 |  | 0 | 0
|  | transportirebis xarjebi masalis Rirebulebidan - | lari | [8 empty] | 0
|  | jami | lari | [8 empty] | 0
|  | zednadebi xarjebi xelfasidan- | lari | [8 empty] | 0
|  | jami | lari | [8 empty] | 0
|  | gegmiuri dagroveba | lari | [8 empty] | 0
|  | sul jami | lari | [8 empty] | 0

## ობიექ#2 ტერიტ.კეთილმოწყობა
q. duSeTis #3 sabavSvo baRis Senobis reabilitacia da ezos keTilmowyoba |  |  |  | inspeqtirebis mier gakoreqtirebuli forma #2
Sidasamoedno infrastruqtura forma #2
# | safuZveli | dasaxeleba | Rirebuleba lari | Sesruleba nazardi jami | am etapze Sesrulebuli samuSaoebi
1 | lokaluri xarjTaRricxva #2-1 | sademontaJo samuSaoebi | 0 | #REF! | #REF!
2 | lokaluri xarjTaRricxva #2-2 | fanCaturi | 0
3 | lokaluri xarjTaRricxva #2-3 | moednebi da bilikebi | 0 | #REF! | #REF!
4 | lokaluri xarjTaRricxva #2-4 | sabavSvo atraqcionebi | 0
5 | lokaluri xarjTaRricxva #2-5 | Sidasamoedno Zalovani qseli | 0 | 0 | 0
6 | lokaluri xarjTaRricxva #2-6 | Sidasamoedno wyalsadenis qseli | 0
7 | lokaluri xarjTaRricxva #2-7 | teritoriis SemoRobva | 0 | #REF! | #REF!
| sul: |  | 0 | #REF! | #REF!

## ლოკ#2-1 დემონტაჟი
q. duSeTis #3 sabavSvo baRis Senobis reabilitacia da ezos keTilmowyoba
ezos keTilmowyoba
sademontaJo samuSaoebi forma #2
# | safuZveli | samuSaos dasaxeleba | ganz.erTeuli | normatiuli resursi |  | masala |  | xelfasi |  | manqana-meqanizmebi |  | jami
|  |  |  | erT. | sul | erT. | sul | erT. | sul | erT. | sul
1 | 2 | 3 | 4 | 5 | 6 | 7 | 8 | 9 | 10 | 11 | 12 | 13
1 | sn da w 27-9-7 | dazianebuli betonis bordiuris demontaJi | 100m |  | 0.123
|  | Sromis danaxarji | kac/sT | 78.5 | 9.6555
2 | ЕНиР Е20-1-255-1 | demontaJis Sedegad warmoqmnili samSeneblo nagvis Segroveba xeliT | m3 |  | 22
|  | Sromis danaxarji | kac/sT | 0.6 | 13.2
3 | ЕНиР Е1-21-2 | demontaJis Sedegad warmoqmnili samSeneblo nagvis datvirTva xelis urikebze da gadadgileba 50m | tona |  | 55
|  | Sromis danaxarji 0.77+0.09X2= | kac/sT | 0.95 | 52.25
4 | ЕНиР Е20-1-256-2 | samSeneblo nagvis datvirTva avtoTviTmclelebze eqskavatoriT, cicxvis moc 0.25kub.m | 100m3 |  | 0.22
| srf 13-125 | eqskavatori pnevmosvlaze . cicxvis moc 0.25kub.m | manq/sT | 11.5 | 2.53
5 | srf | samSeneblo nagvis transportireba 5km-ze | tona |  | 55
6 | sn da w 1-25-2 | muSaoba nayarSi | 1000m3 |  | 0.022
|  | Sromis danaxarji | kac/sT | 3.23 | 0.07106
| srf 13-142 | buldozeri 79kvt | manq/sT | 3.62 | 0.07964
|  | manqanebi | lari | 0.16 | 0.00352
| srf 4.1-246 | RorRi | kub/m | 0.04 | 0.00088
|  | jami | lari |  |  |  | 0 |  | 0 |  | 0 | 0
zednadebi xarjebi -
jami
gegmiuri dagroveba
sul jami

## ლოკ.2-2 ფანჩატური
lokaluri xarjTaRricxva #2-2
duSeTis municipaliteti
q. duSeTis #3 sabavSvo baRis Senobis reabilitacia da ezos keTilmowyoba
ezos keTilmowyoba
fanCaturebi da skamebi
Sedgenilia: |  | saproeqto dokumentaciis mixedviT
Rirebuleba : | [7 empty] | sax. Rirebuleba |  | 0 |  | lari
# | safuZveli | samuSaos dasaxeleba | ganz.erTeuli | normatiuli resursi |  | masala |  | xelfasi |  | manqana-meqanizmebi |  | jami
|  |  |  | erT. | sul | erT. | sul | erT. | sul | erT. | sul
1 | 2 | 3 | 4 | 5 | 6 | 7 | 8 | 9 | 10 | 11 | 12 | 13
Tavi I fanCaturebi (4 cali)
1 | sn da w 1-80-3 | III kat.gruntis damuSaveba xeliT qvabulSi fanCaturis svetebis saZirkvlisaTvis | 100m3 |  | 0.008
|  | Sromis danaxarji | kac/sT | 206 | 1.648
2 | sn da w 1-80-2. | zedmeti gruntis gaSla teritoriaze xeliT | 100 m3 |  | 0.008
|  | SromiTi resursebi | kac/sT | 154 | 1.232
fanCaturis mowyoba
3 | sn da w 6-1-2 | fanCaturis svetebisaTvis mon. betonis saZirkvlis mowyoba. betoni B-20 | 100m3 |  | 0.006
|  | Sromis danaxarji | kac/sT | 450 | 2.7
|  | sxva manqanebi | lari | 37 | 0.222
| srf 4.1-339 | betoni B-25 | kub.m | 102 | 0.612
| srf 5-149 | sayalibe fari 25mm | kv.m | 161 | 0.966
| srf 5-22 | ficari IIIx 40mm | kub.m | 1.72 | 0.01032
|  | sxva masalebi | lari | 28 | 0.168
4 | sn da w 9-2-5 | fanCaturis liTonis svetebis montaJi | tona |  | 0.1612
|  | Sromis danaxarji | kac/sT | 17 | 2.7404
| srf 13-44 | saavtomobilo amwe 10t | manq/sT | 0.29 | 0.046748
|  | sxva manqanebi | lari | 3.86 | 0.62223
| srf 2.1-50 | liTonis mili Ø102X3.0 L=3000mm*6/1000 | m | proeqtiT | 18
| srf 2.1-50 | liTonis mili Ø102X3.0 L=500mm*1/1000 | m | proeqtiT | 0.5
| srf 2.1-95 | liTonis mili Ø324X6.0 L=80mm*1/1000 | m | proeqtiT | 0.08
| srf 1.1-26 | armatura Ø10 A500c L=400mm*24/1000 | m | proeqtiT | 9.6
| srf 1.6-32 | liT.furceli 6 mm, 200X100mm*6 | m2 | proeqtiT | 0.12
| srf 1.6-32 | liT.furceli 6mm, 70x150mm*12 | m2 | proeqtiT | 0.126
| srf 1.6-29 | liTonis furceli 3.0 mm, Ø102mm*6 | m2 | proeqtiT | 0.062
| srf 1.4-52 | kuTxovana 50X50X4, L=80mm*12 | m | proeqtiT | 0.96
| sabazro | TviTmWreli Surufi L=65mm | cali | proeqtiT | 132
| sabazro | WAanWiki d=10 mm, L=230 mm | cali | proeqtiT | 18
| sabazro | sayeluri Ø30X10mm | cali | proeqtiT | 36
| sabazro | qanCi Ø10mm | cali | proeqtiT | 18
| srf 1.9-72 | liTonis samontaJo konstruqcia | kg | 4.5 | 0.7254
| srf 1.10-14 | eleqtrodi | kg | 1 | 0.1612
|  | sxva masalebi | lari | 2.78 | 0.44814
5 | sn da w 10-62 (gamoyeneba) | fanCaturis xis konstruqciebis montaJi | m3 |  | 0.32
|  | Sromis danaxarji | kac/sT | 40.5 | 12.96
|  | sxva manqanebi | lari | 1.5 | 0.48
| srf 5-10 | xis koWi 100X40 L=2800mm | kub.m | proeqtiT | 0.14
| srf 5-10 | xis lartya 76X25mm L=96m | kub.m | proeqtiT | 0.18
| srf 1.9-71 | SemaerTebeli detalebi | kg | 40 | 12.8
6 | s.n.R. 1969w | saxuravis mowyoba feradi Tunuqis profilirebuli fenilisagan, mza gadaficvraze | m2 |  | 20.1
|  | SromiTi resursebi | kac/sT | 0.699 | 14.0499
|  | manqanebi | lari | 0.013 | 0.2613
| srf 1.5-34 | profilirebuli fenili, feradi moTuTiebuli Tunuqis, sisqiT 0.5mm, wibos simaRliT aranakleb_35mm | m2 | 1.2 | 24.12
| srf 1.10-24 | TviTmWreli "Surupi", rezinis sayeluriT | cali | 6 | 120.6
7 | 15-164-8 gam. | xis detalebis galaqva (orjer) | m2 |  | 28.9
|  | Sromis danaxarjebi | kac/sT | 1.2 | 34.68
| srf 4.2.1 | xis wyalmedegi laqi | kg | 0.5 | 14.45
|  | sxva masala | lari | 0.8 | 23.12
8 | sn daw 15-164-8 | fanCaturis liTonis elementebis SeRebva antikoroziuli saRdaviT | 100m2 |  | 0.095
|  | SromiTi resursebi | kac/sT | 68 | 6.46
|  | manqanebi | lari | 0.03 | 0.00285
| srf 4.2-30 | zeTovani saRebavi | kg | 24.6 | 2.337
| srf 4.2-16 | olifa | kg | 2.7 | 0.2565
|  | sxva masalebi | lari | 0.19 | 0.01805
|  | sul Tavi I-s jami | lari
|  | sul 3 calis Rirebuleba | cali | 4 | [8 empty] | 0
Tavi II. skamebi (30 cali)
1 | sabazro | saparke skamebis montaJi | cali |  | 30
| sabazro | saparke skami ix. eskizi (masalisa da samuSaos gaTvaliswinebiT) | cali | 1 | 30
|  | ankeri M10 L=150mm | cali | 4 | 120
|  | sul Tavi II-s jami | lari |  |  |  | 0 |  |  |  |  | 0
|  | Tavebi I da II-is jami |  |  |  |  | 0 |  | 0 |  | 0 | 0 | 0
|  | transportirebis xarjebi masalis Rirebulebidan | lari | [8 empty] | 0
|  | jami | lari | [8 empty] | 0
|  | zednadebi xarjebi - | lari | [8 empty] | 0
|  | jami | lari | [8 empty] | 0
|  | gegmiuri dagroveba | lari | [8 empty] | 0
|  | sul | lari | [8 empty] | 0

## ლოკ#2-3 მოედნები და ბილიკები
q. duSeTis #3 sabavSvo baRis Senobis reabilitacia da ezos keTilmowyoba
ezos keTilmowyoba
moednebi da bilikebi
# | safuZveli | samuSaos dasaxeleba | ganz.erTeuli | normatiuli resursi |  | masala |  | xelfasi |  | manqana-meqanizmebi |  | jami
|  |  |  | erT. | sul | erT. | sul | erT. | sul | erT. | sul
1 | 2 | 3 | 4 | 5 | 6 | 7 | 8 | 9 | 10 | 11 | 12 | 13
Tavi I.miwis samuSaoebi
1 | sn da w 1-23-6 | III jg.gruntis damuSaveba eqkavatoriT avToTviTmclelebze datvirTviT. cicxvis moc.0.25kub.m | 1000m3 |  | 0.218
|  | Sromis danaxarji | kac/sT | 34 | 7.412
| srf 13-125 | eqskavatori pnevmosvlaze. cicxvis moc.0.25kub.m | manq/sT | 80.3 | 17.5054
|  | manqanebi | lari | 5.6 | 1.2208
2 | sn da w 1-78-3 | III kat.gruntis damuSaveba xeliT qvabulSi | 100m3 |  | 0.47
|  | Sromis danaxarji | kac/sT | 278 | 130.66
3 | srf | gruntis transportireba nayarSi 5kmze | tona |  | 517
4 | sn da w 1-25-2 | gruntis damuSaveba nayarSi | 1000m3 |  | 0.52
|  | Sromis danaxarji | kac/sT | 3.23 | 1.6796
| srf 13-142 | buldozeri 79kvt | manq/sT | 3.62 | 1.8824
|  | manqanebi | lari | 0.16 | 0.0832
| srf 4.1-246 | RorRi | kub/m | 0.04 | 0.0208
|  | sul Tavi I-is jami | lari
Tavi II. asfaltobetonis moedani
1 | sn daw 27-7-2 | moednis safaris qveda mosamzadebeli fenis mowyoba wviSa-xreSovani nareviT sisq.20sm | 100m3 |  | 1.8106
|  | Sromis danaxarji | kac/sT | 15 | 27.159
| srf 13-200 | avtogreideri saS.tipis 79kvt (108 cx.Z) | manq/sT | 2.16 | 3.9109
| srf 13-220 | sagzao satkepni pnevmosvlaze 18t | manq/sT | 2.73 | 4.9429
| srf 13-229 | sarwyavi manqana 6000l | manq/sT | 0.97 | 1.7563
| srf 4.1-242 | qviSa-xreSovani narevi | kub.m | 122 | 220.8932
|  | wyali | kub.m | 7 | 12.6742
2 | sn daw 27-7-4 | moednis safaris zeda mosamzadebeli fenis mowyoba RorRisagan, sisq.10sm fraq 0-40mm | 100m3 |  | 0.9053
|  | Sromis danaxarji | kac/sT | 21.6 | 19.5545
| srf 13-200 | avtogreideri saS.tipis 79kvt (108 cx.Z) | manq/sT | 1.24 | 1.1226
| srf 13-142 | buldozeri 79kvt | m/sT | 2.58 | 2.3357
| srf 13-220 | sagzao satkepni pnevmosvlaze 18t | manq/sT | 0.41 | 0.37117
| srf 13-218 | sagzao satkepni TviTmavali gluvi 5t | manq/sT | 7.6 | 6.8803
| srf 13-219 | sagzao satkepni TviTmavali gluvi 10t | manq/sT | 15.1 | 13.67
| srf 13-229 | sarwyavi manqana 6000l | manq/sT | 0.97 | 0.87814
| srf 4.1-244 | RorRi fraqc.0-40mm | kub.m | 126 | 114.0678
|  | wyali | kub.m | 7 | 6.3371
| sn da w 11-1-6 | safuZvlis mowyoba wvrili qviSa-xreSovani narvisagan sisq 50mm | m3 |  | 45.27
|  | Sromis danaxarji | kac/sT | 3.16 | 143.0532
| srf 4.1-240 | qviSa | kub.m | 1.25 | 56.5875
|  | sxva masalebi | lari | 0.01 | 0.4527
| sn da w 11-16-2 (gamoy.) | betonis filebis safaris mowyoba | 100m2 |  | 9.053
|  | SromiTi resursi | kac/sT | 99.8 | 903.4894
|  | sxva manqanebi | lari | 8.7 | 78.7611
| srf 4.1-93 | betonis fila sisq, 5sm | kv.m | 100 | 905.3
| srf 4.1-240 | qviS, samSeneblo | kub.m | 0.43 | 3.8928
|  | sxva masalebi | lari | 0.3 | 2.7159
|  | sul Tavi II-is jami | lari
Tavi III. Senobebis irgvliv Semonakirwyvlis mowyoba
1 | sn da w 11-1-5 | safuZvlis mowyoba qviSa-xreSovani narevisagan farq. 0-40mm sisq 100mm | m3 |  | 13.77
|  | Sromis danaxarji | kac/sT | 3.16 | 43.5132
| srf 4.1-242 | qviSa-xreSovani narevi | kub.m | 1.25 | 17.2125
|  | sxva masalebi | lari | 0.01 | 0.1377
2 | sn da w 11-1-6 | safuZvlis mowyobaRorRiT farq. 0-18mm sisq 50mm | m3 |  | 6.89
|  | Sromis danaxarji | kac/sT | 3.52 | 24.2528
|  | sxva manqanebi | lari | 1.06 | 7.3034
| srf 4.1-244 | RorRi fraq 0-40mm | kub.m | 1.24 | 8.5436
|  | sxva masalebi | lari | 0.02 | 0.1378
3 | sn da w 6-1-16 (gamoyeneba) | monoliT. rkinabetonis filis mowyoba, safuzvelze, sisq. 10 sm, | 100m3 |  | 0.1377
|  | Sromis danaxarji | kac/sT | 187 | 25.7499
|  | sxva manqanebi | lari | 77 | 10.6029
| srf 4.1-339 | betoni B-25 | kub.m | 101.5 | 13.9765
| srf 1.1-42 | armatura Ø6 A240C | kg | proeqtiT | 320.98
| srf 5-144 | yalibis fari, sisq. 40mm | m² | 7.54 | 1.0383
| srf 5-22 | ficari Camoganili IIIx. sisq. 40mm | m³ | 0.08 | 0.011016
|  | sxva masalebi | lari | 7 | 0.9639
|  | sul Tavi III-is jami | lari
Tavi IV. saTamaSo moedani
1 | sn da w 11-1-5 | safuZvlis mowyoba qviSa-xreSovani narevisagan sisq 100mm | m3 |  | 42.65
|  | Sromis danaxarji | kac/sT | 3.16 | 134.774
| srf 4.1-242 | qviSa-xreSovani narevi | kub.m | 1.25 | 53.3125
|  | sxva masalebi | lari | 0.01 | 0.4265
2 | sn da w 11-1-6 | safuZvlis mowyoba RorRi farq. 0-18mm sisq 50mm | m3 |  | 21.33
|  | Sromis danaxarji | kac/sT | 3.16 | 67.4028
| srf 4.1-244 | RorRi fraq 0-40mm | kub.m | 1.25 | 26.6625
|  | sxva masalebi | lari | 0.01 | 0.2133
3 | sn da w 6-1-16 (gamoyeneba) | monoliT. rkinabetonis filis mowyoba, safuzvelze, sisq. 10 sm, | 100m3 |  | 0.4265
|  | Sromis danaxarji | kac/sT | 187 | 79.7555
|  | sxva manqanebi | lari | 77 | 32.8405
| srf 4.1-339 | betoni B-25 | kub.m | 101.5 | 43.2897
| srf 1.1-42 | armatura Ø6 A240C | kg | proeqtiT | 994.17
| srf 5-144 | yalibis fari, sisq. 40mm | m² | 7.54 | 3.2158
| srf 5-22 | ficari Camoganili IIIx. sisq. 40mm | m³ | 0.08 | 0.03412
|  | sxva masalebi | lari | 7 | 2.9855
4 | sn da w 11-49 (gamoyeneba) | kauCukis filebis safaris mowyoba sisq δ=30mm | 100m2 |  | 4.265
|  | Sromis danaxarji | kac/sT | 41.6 | 177.424
|  | sxva manqanebi | lari | 0.59 | 2.5163
| srf 4.7-4 | kauCukis fila sisq δ=30mm | kv.m | 102 | 435.03
| srf 4.7-10 | webo | kg | 190 | 810.35
|  | sxva masalebi | lari | 0.08 | 0.3412
5 | sn da w 27-19-2 | kauCukis anakrebi bordiuris mowyoba zomiT 100X200mm | grZ.m |  | 168.2
|  | Sromis danaxarji | kac/sT | 0.74 | 124.468
|  | sxva manqanebi | lari | 0.0071 | 1.1942
| sabazro | kauCukis bordiuri zomiT 100X200mm | grZ.m | 1 | 168.2
| srf 4.1-339 | betoni B-25 | kub.m | 0.059 | 9.9238
| srf 4.1-375 | qviSa-cementis xsnari | kub.m | 0.0006 | 0.10092
|  | sxva masalebi | lari | 0.096 | 16.1472
|  | sul Tavi IV-is jami | lari
Tavi V.qvafenilis safaris mowyoba
1 | sn da w 11-1-5 | safuZvlis mowyoba qviSa-xreSovani narevisagan sisq 100mm | m3 |  | 16
|  | Sromis danaxarji | kac/sT | 3.16 | 50.56
| srf 4.1-242 | qviSa-xreSovani narevi fraq 0-40mm | kub.m | 1.25 | 20
|  | sxva masalebi | lari | 0.01 | 0.16
2 | sn da w 11-1-6 | safuZvlis mowyoba wvrili qviSa-xreSovani narvisagan sisq 50mm | m3 |  | 8
|  | Sromis danaxarji | kac/sT | 3.16 | 25.28
| srf 4.1-240 | qviSa | kub.m | 1.25 | 10
|  | sxva masalebi | lari | 0.01 | 0.08
3 | sn da w 11-16-2 (gamoy.) | betonis filebis safaris mowyoba | 100m2 |  | 1.6
|  | SromiTi resursi | kac/sT | 99.8 | 159.68
|  | sxva manqanebi | lari | 8.7 | 13.92
| srf 4.1-93 | betonis fila sisq, 5sm | kv.m | 100 | 160
| srf 4.1-240 | qviS, samSeneblo | kub.m | 0.43 | 0.688
|  | sxva masalebi | lari | 0.3 | 0.48
|  | sul Tavi V-is jami | lari
Tavi VI bordiurebi
1 | sn da w 27-19-2 | betonis anakrefi bordiuris mowyoba zomiT 100X200mm | grZ.m |  | 7.4
|  | Sromis danaxarji | kac/sT | 0.74 | 5.476
|  | sxva manqanebi | lari | 0.0071 | 0.05254
| srf 4.1-174 | betonis bordiuri zomiT 100X200mm | grZ.m | 1 | 7.4
| srf 4.1-339 | betoni B-25 | kub.m | 0.059 | 0.4366
| srf 4.1-375 | qviSa-cementis xsnari | kub.m | 0.0006 | 0.00444
|  | sxva masalebi | lari | 0.096 | 0.7104
|  | sul Tavi VI-is jami | lari
Tavi VII gazonis mowyoba
1 | sn da w 48-3-2 | gazonebis mosawyobad tiritoriis moSandakeba xeliT | 100m2 |  | 2.643
|  | Sromis danaxarji | kac/sT | 10.2 | 26.9586
2 | sn da w 48-18-4;6 | Cveulebrivi gazonebis mowyoba(koindari) nayofieri miwis SetaniT sisq. 20sm | 100m2 |  | 2.643
|  | Sromis danaxarji 38.3+4.39= | kac/sT | 42.69 | 112.8297
| sabazro | balaxis Tesli (koindari) | kg | 2 | 5.286
|  | nayofieri grunti sisq 15sm | kub.m | 15 | 39.645
|  | wyali | kub.m | 10 | 26.43
|  | sul Tavi VII-is jami | lari |  |  |  | 0 |  | 0 |  | 0 | 0
|  | sul I÷VIITavebis jami | lari |  |  |  | 0 |  | 0 |  | 0 | 0
|  | transportirebis xarjebi masalis Rirebulebidan | lari | [8 empty] | 0
|  | jami | lari | [8 empty] | 0
|  | zednadebi xarjebi - | [9 empty] | 0
|  | jami | lari | [8 empty] | 0
|  | gegmiuri dagroveba - | [9 empty] | 0
|  | jami | lari | [8 empty] | 0

## ლოკ. #2-4 საბავშვო ატრაქციონებ
lokaluri xarjTaRricxva #2-4
duSeTis municipaliteti
q. duSeTis #3 sabavSvo baRis Senobis reabilitacia da ezos keTilmowyoba
ezos keTilmowyoba
sabavSvo antraqcionebi
Sedgenilia: |  | saproeqto dokumentaciis mixedviT
[8 empty] | sax. Rirebuleba |  | 0 |  | lari
# | safuZveli | samuSaos dasaxeleba | ganz.erTeuli | normatiuli resursi |  | masala |  | xelfasi |  | manqana-meqanizmebi |  | jami |  | jami
|  |  |  | erT. | sul | erT. | sul | erT. | sul | erT. | sul
1 | 2 | 3 | 4 | 5 | 6 | 7 | 8 | 9 | 10 | 11 | 12 | 13 |  | 13
Tavi I sabavSvo atraqcionebi
1 | sabazro | sasrialo qarxnuli warmoebis tipi 1. Sesabamisi sertifikatiT. ix.eskizi (masalisa da samuSoebis gaTvaliswinebiT) | cali |  | 4 | [8 empty] | 8625
2 | sabazro | saqanela qarxnuli warmoebis tipi 2. Sesabamisi sertifikatiT ix. eskizi (masalisa da samuSaos gaTvaliswinebiT) | cali |  | 3 | [7 empty] | 466.1017 | 1190
3 | sabazro | aiwona-daiwona qarxnuli warmoebis tipi 3 Sesabamisi sertifikatiT. Ix eskizi (masalisa da samuSaos gaTvaliswinebiT) | cali |  | 4 | [7 empty] | 4237.2881 | 4375
|  | sul Tavi I -s jami |  |  |  |  | 0 |  | 0 |  |  | 0 |  | 34115
|  | transportirebis xarjebi masalis Rirebulebidan - | lari | [8 empty] | 0
|  | jami | lari | [8 empty] | 0
|  | zednadebi xarjebi - | lari | [8 empty] | 0 |  | 5804.3735
|  | jami | lari | [8 empty] | 0 |  | 63848.1084
|  | gegmiuri dagroveba | lari | [8 empty] | 0 |  | 2378.6487
|  | jami | lari | [8 empty] | 0 |  | 66226.7571

## ლოკ #2- 5 სამოედნო ელ ქსელი
q. duSeTis #3 sabavSvo baRis Senobis reabilitacia da ezos keTilmowyoba
ezos keTilmowyoba | [12 empty] | inspeqtirebis mier gakoreqtirebuli forma #2
Sidasamoedno Zalovani qseli forma #2
# | safuZveli | samuSaos dasaxeleba | ganz.erTeuli | normatiuli resursi |  | masala |  | xelfasi |  | manqana-meqanizmebi |  | jami | Sesruleba nazardi jami | [8 empty] | faruli samuSoebi | am etapze Serulebuli samuSAoebi
|  |  |  | erT. | sul | erT. | sul | erT. | sul | erT. | sul |  | erT. | sul | erT. | sul | erT. | sul | erT. | sul | jami |  | erT. | sul | erT. | sul | erT. | sul | erT. | sul | jami
1 | 2 | 3 | 4 | 5 | 6 | 7 | 8 | 9 | 10 | 11 | 12 | 13 | 5 | 6 | 7 | 8 | 9 | 10 | 11 | 12 | 13 |  | 5 | 6 | 7 | 8 | 9 | 10 | 11 | 12 | 13
Tavi I. miwis samuSaoebi
a. Zalovani qselisaTvis
1 | sn da w 1-80-3. | III kat. gruntis damuSaveba xeliT tranSeaSi | 100 m3 |  | 0.1035
|  | SromiTi resursebi | kac/sT | 206 | 21.321 | [7 empty] | 206 | 0 |  |  | 6 | 0 |  |  | 0 |  | 206 | 0 |  |  | 6 | 0 |  |  | 0
2 | sn da w 1-81-3. | gruntis ukuCayra xeliT | 100 m3 |  | 0.0759 | [12 empty] | 0 |  |  | 0 | [6 empty] | 0 |  |  | 0
|  | SromiTi resursebi | kac/sT | 121 | 9.1839 | [7 empty] | 121 | 0 |  |  | 6 | 0 |  |  | 0 |  | 121 | 0 |  |  | 6 | 0 |  |  | 0
3 | sn da w 1-80-2. | zedmeti gruntis gaSla teritoriaze xeliT | 100 m3 |  | 0.0276 | [12 empty] | 0 |  |  | 0 |  |  | 0 |  |  |  | 0 |  |  | 0
|  | SromiTi resursebi | kac/sT | 154 | 4.2504 | [7 empty] | 154 | 0 |  |  | 6 | 0 |  |  | 0 |  | 154 | 0 |  |  | 6 | 0 |  |  | 0
4 | sn da w 8-3-1 | qviSis baliSis mowyoba | m3 |  | 2.76 | [12 empty] | 0 |  |  | 0 | [6 empty] | 0 |  |  | 0
|  | Sromis danaxarji | kac/sT | 0.8 | 2.208 | [7 empty] | 0.8 | 0 |  |  | 6 | 0 |  |  | 0 |  | 0.8 | 0 |  |  | 6 | 0 |  |  | 0
|  | manqanebi | lari | 0.32 | 0.8832 | [7 empty] | 0.32 | 0 |  |  |  | 0 | 3.2 | 0 | 0 |  | 0.32 | 0 |  |  |  | 0 | 3.2 | 0 | 0
| srf 4.1-240 | qviSa | kub.m | 1.1 | 3.036 | [7 empty] | 1.1 | 0 | 23 | 0 |  | 0 |  |  | 0 |  | 1.1 | 0 | 23 | 0 |  | 0 |  |  | 0
|  | sxva masalebi | lari | 0.02 | 0.0552 | [7 empty] | 0.02 | 0 | 3.2 | 0 |  | 0 |  |  | 0 |  | 0.02 | 0 | 3.2 | 0 |  | 0 |  |  | 0
|  | b. damiwebis konturisaTvis | [15 empty] | 0 |  |  | 0 | [6 empty] | 0 |  |  | 0
5 | sn da w 1-80-3. | III kat. gruntis damuSaveba xeliT tranSeaSi | 100 m3 |  | 0.065 | [12 empty] | 0 |  |  | 0 | [6 empty] | 0 |  |  | 0
|  | SromiTi resursebi | kac/sT | 206 | 13.39 | [7 empty] | 206 | 0 |  |  | 6 | 0 |  |  | 0 |  | 206 | 0 |  |  | 6 | 0 |  |  | 0
6 | sn da w 1-80-2. | zedmeti gruntis gaSla teritoriaze xeliT | 100 m3 |  | 0.065 | [12 empty] | 0 |  |  | 0 | [6 empty] | 0 |  |  | 0
|  | SromiTi resursebi | kac/sT | 154 | 10.01 | [7 empty] | 154 | 0 |  |  | 6 | 0 |  |  | 0 |  | 154 | 0 |  |  | 6 | 0 |  |  | 0
|  | sul Tavi I-is jami | lari | [12 empty] | 0 |  | 0 |  | 0 | 0 |  |  |  |  | 0 |  | 0 |  | 0 | 0
Tavi II samontaJo samuSaoebi
a. Zalovani qseli
1 | sn da w 8-141-1 | spilenZis kabelis montaJi tranSeaSi | 100m |  | 0.28
|  | Sromis danaxarji | kac/sT | 10 | 2.8 | [7 empty] | 10 | 0 |  |  | 6 | 0 |  |  | 0 |  | 10 | 0 |  |  | 6 | 0 |  |  | 0
|  | manqanebi | lari | 2.23 | 0.6244 | [7 empty] | 2.23 | 0 |  |  |  | 0 | 3.2 | 0 | 0 |  | 2.23 | 0 |  |  |  | 0 | 3.2 | 0 | 0
| srf 8.2-111 | spilenZis kabeli, ormagi izolaciiT 4X25.0mm2 | grZ.m | proeqtiT | 28 | [9 empty] | 21 | 0 |  | 0 |  | 0 | 0 |  |  |  | 21 | 0 |  | 0 |  | 0 | 0
|  | sasignalo lenti | grZ.m | proeqtiT | 21 | [9 empty] | 0.5 | 0 |  | 0 |  | 0 | 0 |  |  |  | 0.5 | 0 |  | 0 |  | 0 | 0
|  | sxva maslebi | lari | 4.38 | 1.2264 | [7 empty] | 4.38 | 0 | 3.2 | 0 |  | 0 |  | 0 | 0 |  | 4.38 | 0 | 3.2 | 0 |  | 0 |  | 0 | 0
2 | sn da w 8-141-1 | aluminis kabelis montaJi tranSeaSi | 100m |  | 0.14 | [10 empty] | 0 |  | 0 |  | 0 | [5 empty] | 0 |  | 0 |  | 0
|  | Sromis danaxarji | kac/sT | 10 | 1.4 | [7 empty] | 10 | 0 |  | 0 | 6 | 0 |  | 0 | 0 |  | 10 | 0 |  | 0 | 6 | 0 |  | 0 | 0
|  | manqanebi | lari | 2.23 | 0.3122 | [7 empty] | 2.23 | 0 |  | 0 |  | 0 | 3.2 | 0 | 0 |  | 2.23 | 0 |  | 0 |  | 0 | 3.2 | 0 | 0
| srf 8.2-6 | aluminis kabeli 1X25.0mm2 | grZ.m | proeqtiT | 14 | [9 empty] | 2.5 | 0 |  | 0 |  | 0 | 0 |  |  |  | 2.5 | 0 |  | 0 |  | 0 | 0
|  | sasignalo lenti | grZ.m | proeqtiT | 13.5 | [9 empty] | 0.5 | 0 |  | 0 |  | 0 | 0 |  |  |  | 0.5 | 0 |  | 0 |  | 0 | 0
|  | sxva maslebi | lari | 4.38 | 0.6132 | [7 empty] | 4.38 | 0 | 3.2 | 0 |  | 0 |  | 0 | 0 |  | 4.38 | 0 | 3.2 | 0 |  | 0 |  | 0 | 0
|  | b. damiwebis konturi | [13 empty] | 0 |  | 0 |  | 0 | [5 empty] | 0 |  | 0 |  | 0
3 | sn da w 8-471-4 | vertikaluri damamiweblebis montaJi | cali |  | 6 | [10 empty] | 0 |  | 0 |  | 0 | [5 empty] | 0 |  | 0 |  | 0
|  | Sromis danaxarji | kac/sT | 0.6 | 3.6 | [7 empty] | 0.6 | 0 |  | 0 | 6 | 0 |  | 0 | 0 |  | 0.6 | 0 |  | 0 | 6 | 0 |  | 0 | 0
|  | manqanebi | lari | 0.05 | 0.3 | [7 empty] | 0.05 | 0 |  | 0 |  | 0 | 3.2 | 0 | 0 |  | 0.05 | 0 |  | 0 |  | 0 | 3.2 | 0 | 0
| 8.14-430 | Ddamamiwebeli Rero, foladis Ø18mm L=1.5m | cali | 1 | 6 | [7 empty] | 1 | 0 | 25 | 0 |  | 0 |  | 0 | 0 |  | 1 | 0 | 25 | 0 |  | 0 |  | 0 | 0
|  | sxva maslebi | lari | 1.08 | 6.48 | [7 empty] | 1.08 | 0 | 3.2 | 0 |  | 0 |  | 0 | 0 |  | 1.08 | 0 | 3.2 | 0 |  | 0 |  | 0 | 0
4 | sn da w 8-472-2 | horizontaluri damamiweblis montaJi | m |  | 18 | [10 empty] | 0 |  | 0 |  | 0 | [5 empty] | 0 |  | 0 |  | 0
|  | Sromis danaxarji | kac/sT | 0.12 | 2.16 | [7 empty] | 0.12 | 0 |  | 0 | 6 | 0 |  | 0 | 0 |  | 0.12 | 0 |  | 0 | 6 | 0 |  | 0 | 0
|  | manqanebi | lari | 0.009 | 0.162 | [7 empty] | 0.009 | 0 |  | 0 |  | 0 | 3.2 | 0 | 0 |  | 0.009 | 0 |  | 0 |  | 0 | 3.2 | 0 | 0
| srf 1.6-59 | zolovani foladi 4X40mm | m | proeqt. | 18 | [9 empty] | 3.2 | 0 |  | 0 |  | 0 | 0 |  |  |  | 3.2 | 0 |  | 0 |  | 0 | 0
| sabazro | WanWikebi qanCiT da sayeluriT | cali | proeqt. | 2 | [9 empty] | 4.5 | 0 |  | 0 |  | 0 | 0 |  |  |  | 4.5 | 0 |  | 0 |  | 0 | 0
| srf 1.10-14 | eleqtrodi | kg | proeqt. | 2.5 | [9 empty] | 5 | 0 |  | 0 |  | 0 | 0 |  |  |  | 5 | 0 |  | 0 |  | 0 | 0
|  | sxva maslebi | lari | 0.193 | 3.474 | [7 empty] | 0.193 | 0 | 3.2 | 0 |  | 0 |  | 0 | 0 |  | 0.193 | 0 | 3.2 | 0 |  | 0 |  | 0 | 0
|  | Tavi II-is jami | lari | [12 empty] | 0 |  | 0 |  | 0 | 0 |  |  |  |  | 0 |  | 0 |  | 0 | 0
|  | sul I _ II Tavebis jami | lari | [12 empty] | 0 |  | 0 |  | 0 | 0 |  |  |  |  | 0 |  | 0 |  | 0 | 0
|  | transportirebis xarjebi masalis Rirebulebidan | lari | [9 empty] | 3% | [7 empty] | 0 |  | 3% | [7 empty] | 0
|  | jami | lari | [17 empty] | 0 | [9 empty] | 0
|  | zednadebi xarjebi samSeneblo samuSaoebze - | lari | [9 empty] | 7% | [7 empty] | 0 |  | 7% | [7 empty] | 0
|  | zednadebi xarjebi el samontaJo samuSaoebze (II Tavi) xelfasidan | lari | [9 empty] | 75% | [7 empty] | 0 |  | 75% | [7 empty] | 0
|  | jami | lari | [17 empty] | 0 | [9 empty] | 0
|  | gegmiuri dagroveba | lari | [9 empty] | 5% | [7 empty] | 0 |  | 5% | [7 empty] | 0
|  | sul jami | lari | [17 empty] | 0 | [9 empty] | 0

## ლოკ. #2-6 სამოედნო წყალსადენი
lokaluri xarjTaRricxva #2-6
duSeTis municipaliteti
q. duSeTis #3 sabavSvo baRis Senobis reabilitacia da ezos keTilmowyoba
ezos keTilmowyoba
Sidasamoedno wyalsadenis qseli
Sedgenilia: |  | saproeqto dokumentaciis mixedviT
[8 empty] | sax. Rirebuleba |  | 0 |  | lari
# | safuZveli | samuSaos dasaxeleba | ganz.erTeuli | normatiuli resursi |  | masala |  | xelfasi |  | manqana-meqanizmebi |  | jami
|  |  |  | erT. | sul | erT. | sul | erT. | sul | erT. | sul
1 | 2 | 3 | 4 | 5 | 6 | 7 | 8 | 9 | 10 | 11 | 12 | 13
a. miwis samuSaoebi
1 | sn da w 1-80-3. | III kat. gruntis damuSaveba xeliT tranSeaSi | 100 m3 |  | 0.317
|  | SromiTi resursebi | kac/sT | 206 | 65.302
2 | sn da w 1-81-3. | gruntis ukuCayra xeliT | 100 m3 |  | 0.23
|  | SromiTi resursebi | kac/sT | 121 | 0.0328
3 | sn da w 1-80-2. | zedmeti gruntis gaSla teritoriaze xeliT | 100 m3 |  | 0.087
|  | SromiTi resursebi | kac/sT | 154 | 13.398
4 | sn da w 8-3-1 | qviSis baliSis mowyoba rkinabetonis arxebis qveS | m3 |  | 2
|  | Sromis danaxarji | kac/sT | 0.8 | 1.6
|  | manqanebi | lari | 0.32 | 0.64
| srf 4.1-240 | qviSa | kub.m | 1.1 | 2.2
|  | sxva masalebi | lari | 0.02 | 0.04
5 | 23-12-1 | anakrebi rk/betonis Tboqselis arxebi Sida ganivkveTiT 40X40 sm, kedlis sisqiT 10 sm (24 m) 0.2 m3 X24=4.8 m3 | m3 |  | 4.8
|  | Sromis danaxarjebi | kac/sT | 2.96 | 14.208
| srf 13-46 | amwe, saavtomobilo svlaze, 16 t. | manq/sT | 0.42 | 2.016
|  | sxva manqana | lari | 0.624 | 2.9952
| srf. 4.1-94 | arxis anakrebi rk/betonis varclebi, Sida kveTi 40X40 sm, kedlis sisqiT 10 sm | m | proeqt. | 24
| sabazro | varclis gadaxurvis fila | m | proeqt. | 24
| srf 4.1-430 | bitumis mastika | kg | 34 | 163.2
| srf k=3,20 | sxva masala | lari | 0.252 | 1.2096
b.milsadeni
6 | sn da w 22-8-1 | polipropilenis milis montaJi d=50mm | km |  | 0.054
|  | Sromis danaxarji | kac/sT | 95.9 | 5.1786
|  | manqanebi | lari | 45.2 | 2.4408
| srf 2.6-52 | minaboWkovani polipropilenis mili d=50mm, PN-20 | grZ.m | 1010 | 54.54
| srf 6-106 | Tbosaiz. milisebri SaliTa Ø=50mm | grZ.m | 1010 | 54.54
|  | xva masalebi | lari | 0.6 | 0.0324
7 | sn da w 22-8-1 | polipropilenis milis montaJi d=20mm | km |  | 0.027
|  | Sromis danaxarji | kac/sT | 95.9 | 2.5893
|  | manqanebi | lari | 45.2 | 1.2204
| srf 2.6-46 | minaboWkovani polipropilenis mili d=20mm, PN-20 | grZ.m | 1010 | 27.27
| srf 6-99 | Tbosaiz. milisebri SaliTa Ø=20mm | grZ.m | 1010 | 27.27
|  | xva masalebi | lari | 0.6 | 0.0162
8 | 16-22 | milsadenis hidravlikuri gamocda diametriT 50 mm-mde | m |  | 81
|  | Sromis danaxarjebi | kac/sT | 0.0516 | 4.1796
| sabazro | wyali | m3 | 0.01 | 81
|  | sxva masala | lari | 0.0011 | 0.0891
|  | Tavi I-is jami | lari
|  | transportirebis xarjebi masalis Rirebulebidan | lari
|  | jami | lari
|  | zednadebi xarjebi samSeneblo samuSaoebze | lari
|  | jami | lari
|  | gegmiuri dagroveba | lari
|  | sul jami | lari

## ლოკ.#2-7 შემოღობვა
duSeTis municipaliteti
q. duSeTis #3 sabavSvo baRis Senobis reabilitacia da ezos keTilmowyoba
ezos keTilmowyoba
# | safuZveli | samuSaos dasaxeleba | ganz.erTeuli | normatiuli resursi |  | masala |  | xelfasi |  | manqana-meqanizmebi |  | jami
|  |  |  | erT. | sul | erT. | sul | erT. | sul | erT. | sul
1 | 2 | 3 | 4 | 5 | 6 | 7 | 8 | 9 | 10 | 11 | 12 | 13
Tavi I. miwis samuSaoebi
1 | sn da w 1-12-6 | III jg.gruntis damuSaveba eqkavatoriT gverdze dayriT. cicxvis moc.0.25kub.m | 1000m3 |  | 0.04
|  | Sromis danaxarji | kac/sT | 15.4 | 0.616
| srf 13-125 | eqskavatori pnevmosvlaze. cicxvis moc.0.25kub.m | manq/sT | 72.6 | 2.904
2 | sn da w 1-78-3 | III kat.gruntis damuSaveba xeliT qvabulSi | 100m3 |  | 0.12
|  | Sromis danaxarji | kac/sT | 278 | 33.36
3 | sn da w 1-81-3 | III kat. gruntis ukuCayra xeliT, saZirkvlebSi | 100 m3 |  | 0.31
|  | SromiTi resursebi | kac/sT | 121 | 37.51
4 | sn da w 1-23-6 | zedmeti gruntis datvirTva avtoTviTmclelebze eqkavatoriT cicxvis moc.0.25kub.m | 1000m3 |  | 0.029
|  | Sromis danaxarji | kac/sT | 34 | 0.986
| srf 13-125 | eqskavatori pnevmosvlaze. cicxvis moc.0.25kub.m | manq/sT | 80.3 | 2.3287
|  | manqanebi | lari | 5.6 | 0.1624
5 | srf | gruntis transportireba nayarSi 5km-ze | tona |  | 61.1
|  | sul Tavi I-is jami | lari
Tavi II. saZirkveli
1 | sn da w 8-3-2 | RorRis sagebi fenis mowyoba saZirkvlebis qveS. sisq 10sm | m3 |  | 18.2
|  | SromiTi resursebi | kac/sT | 0.89 | 16.198
|  | manqanebi | lari | 0.37 | 6.734
| srf 4.1-248 | RorRi, fraqciiT 20-40mm | kub.m. | 1.15 | 20.93
|  | sxva masalebi | lari | 0.02 | 0.364
2 | sn da w 6-1-22 | monoliTuri rk/betonis lenturi saZirkvlis mowyoba. betoni B-25 | 100 m³ |  | 0.481
|  | SromiTi resursebi | kac/sT | 378 | 181.818
|  | manqanebi | lari | 92 | 44.252
| srf 4.1-339 | betoni ~B-25~ | m³ | 101.5 | 48.8215
| srf 5-149 | yalibis fari, sisq. 25mm | m² | 70.3 | 33.8143
| srf 5-22 | ficari Camoganuli IIIx. sisq. 40mm | m³ | 1.14 | 0.54834
| srf 1.1-42 | armatura klasi A-I | tona | proeqtiT | 0.11438
| srf 1.1-2 | armatura klasi A-III | tona | proeqtiT | 2.3898
| srf 1.1-38 | Sesakravi mavTuli | kg | 5 | 12.5207
|  | sxva masalebi | lari | 60 | 28.86
3 | sn da w 6-9-8 | Casayolebeli detalebis montaJi lentur saZirkvlebSi | tona |  | 0.2849
|  | SromiTi resursebi | kac/sT | 64 | 18.2336
|  | manqanebi | lari | 1.3 | 0.37037
| srf 1.9-78 | Casayolebeli detali | tona | 1 | 0.2849
|  | sxva masalebi | lari | 2 | 0.5698
|  | sul Tavi II-is jami | lari
Tavi III Robis paneluri seqciebis montaJi
1 | sn da w 7-21-11 (gamoyeneba) | arsebuli (demontirebuli) Robis paneluri seqciebis montaJi | 100m |  | 2.028
|  | Sromis danaxarji | kac/sT | 166 | 336.648
| srf 13-44 | amwe saavtomobilo svlaze. tvirT amw. 10t | manq/sT | 20.5 | 41.574
|  | manqanebi | lari | 5 | 10.14
| srf 1.9-40 | mavTulbade liTonis CarCoSi (arsebuli) | cali | proeqtiT
| srf 2.2-1 | dgari 100X100X3 | kg | proeqtiT | 938.9
| srf 1.6-20 | furclovani foladi 120X3 | kg | proeqtiT | 29.7
|  | sxva masalebi | lari | 6 | 12.168
2 | sn daw 15-164-8 | Robis panelebis SeRebva | 100m2 |  | 3.45
|  | Sromis danaxarji | kac/sT | 68 | 234.6
|  | sxva manqanebi | lari | 0.03 | 0.1035
| srf 4.2-30 | zeTovani saRebavi | kg | 24.6 | 84.87
| srf 4.2-16 | olifa | kg | 2.7 | 9.315
|  | sxva masalebi | lari | 0.19 | 0.6555
| sn da w 7-21-11 (gamoyeneba) | Robis mza paneluri seqciebis montaJi | 100 m |  | 0.378
|  | Sromis danaxarji | kac/sT | 166 | 62.748
| srf 13-44 | amwe saavtomobilo svlaze. tvirT amw. 10t | manq/sT | 20.5 | 7.749
|  | manqanebi | lari | 5 | 1.89
|  | Robis mza paneluri seqciebi kompleqtSi(paneluri Robe,liTonis svetebi da samagrebi) | kompleqt. | proeqt. | 17
|  | sxva masalebi | lari | 6 | 2.268
|  | sul Tavi III-is jami | lari
Tavi IV WiSkris mowyoba
1 | sn da w 8-3-2 | RorRis sagebi fenis mowyoba saZirkvlebis qveS. sisq 20sm | m3 |  | 0.0085
|  | SromiTi resursebi | kac/sT | 0.89 | 0.007565
|  | manqanebi | lari | 0.37 | 0.003145
| srf 4.1-248 | RorRi, fraqciiT 20-40mm | kub.m. | 1.15 | 0.009775
|  | sxva masalebi | lari | 0.02 | 0.00017
2 | sn da w 6-1-5 | wertilovani saZirkvlebis mowyoba | 100m3 |  | 0.0085
|  | Sromis danaxarji | kac/sT | 666 | 5.661
|  | manqanebi | lari | 59 | 0.5015
| srf 4.1-339 | betoni ~B-25~ | kub.m. | 101.5 | 0.86275
| srf 5-149 | sayalibe fari 25mm | kv.m | 160 | 1.36
| srf 5-22 | ficari Camoganuli IIIx. sisq. 40mm | kub.m. | 1.83 | 0.015555
|  | sxva masalebi | lari | 40 | 0.34
3 | sn sa w 7-22-1 | liTonis WiSkris montaJi | 100c |  | 0.01
|  | Sromis danaxarji | kac/sT | 1720 | 17.2
| srf 13-44 | amwe saavtomobilo svlaze. tvirT amw. 10t | manq/sT | 91.3 | 0.913
|  | manqanebi | lari | 70 | 0.7
| srf 2.2-1 | milkvadrati 100X3 | kg | proeqtiT | 50.39
| srf 2.2-1 | milkvadrati 50X4 | kg | proeqtiT | 97.31
| srf 2.2-1 | milkvdrati 20X1 | kg | proeqtiT | 51.51
| srf1.1-1 | armatura Ø8mm A500C | kg | proeqtiT | 1.84
| srf1.10-14 | elqtrodi | kg | 20 | 0.2
|  | sxva masalebi | lari | 20 | 0.2
4 | sn daw 15-164-8 | liTonis WiSkris konstruqciebis SeRebva | 100m2 |  | 0.0715
|  | Sromis danaxarji | kac/sT | 68 | 4.862
|  | sxva manqanebi | lari | 0.03 | 0.002145
| srf 4.2-30 | zeTovani saRebavi | kg | 24.6 | 1.7589
| srf 4.2-16 | olifa | kg | 2.7 | 0.19305
|  | sxva masalebi | lari | 0.19 | 0.013585
|  | sul IV -is jami | lari |  |  |  | 0 |  | 0 |  | 0 | 0
|  | sul Tavi I÷IV -is jami | lari |  |  |  | 0 |  | 0 |  | 0 | 0
|  | transportirebis xarjebi masalis Rirebulebidan - |  | 0% | [7 empty] | 0
|  | jami | [9 empty] | 0
|  | zednadebi xarjebi - |  | 0% | [7 empty] | 0
|  | jami | [9 empty] | 0
|  | gegmiuri dagroveba |  | 0% | [7 empty] | 0
|  | jami | [9 empty] | 0